## Batyk
Gördülő fejlesztési terv a 2021 - 2035 időszakra
FELÚJÍTÁSOK ÉS PÓTLÁSOK ÖSSZEFOGLALÓ TÁBLÁZATA
A tervet benyújtó szervezet megnevezése: | [9 empty] | BATYK | [6 empty] | ellátásért felelős / ellátásért felelősök képviselője / víziközmű-szolgáltató *
Víziközmű-szolgáltató megnevezése: | [9 empty] | ÉSZAK ZALAI VÍZ- ÉS CSATORNAMŰ ZÁRTKÖRŰEN MŰKÖDŐ RÉSZVÉNYTÁRSASÁG
Víziközmű-szolgáltatási ágazat megnevezése: | [9 empty] | SZENNYVÍZ ÁGAZAT
Véleményeltérést megfogalmazó érintett fél megnevezése:
Víziközmű-rendszer kódja: ** | [9 empty] | 21-32522-1-005-00-12 | [6 empty] | Zalaszentgrót-SZV
V. Szennyvízelvezetés
Fontossági sorrend | Felujítás és pótlás megnevezése |  |  | Műszaki állapot felmérés, szükségességi indoklás |  |  | Vízjogi létesítési/elvi engedély száma | Az érintett ellátásért felelős(ök) megnevezése | Tervezett nettó költség | Forrás 2021 évre | Megvalósítás időtartama |  | Tervezett időtáv | A beruházás ütemezése a tervezési időszak évei szerint
|  |  |  | Jelenlegi műszaki állapot | Feladat szükségessége | Megvalósítást követő várható műszaki állapot |  |  | (eFt) |  | Kezdés | Befejezés | (rövid / közép / hosszú) | 1 | 2 | 3 | 4 | 5 | 6 | 7 | 8 | 9 | 10 | 11 | 12 | 13 | 14 | 15
| szakág | Helyszín | beruházás megnevezése
1 |  | Batyk | Rendkívüli helyzetből adódó azonnali feladatok (max. 15%) | Jelenállapot nem felmérhető. | Előre nem látható (váratlan) meghíbásodások megszüntetése, tönkrement gépek pótlása, a folyamatos üzem fentatása érdekében. | A megfelelő műszaki állapot elérve az üzembiztonság érdekében . |  | Batyk | 1779.4 |  | 2021-01-01 | 2035-12-31 |  | 574 | 86.1 | 86.1 | 86.1 | 86.1 | 86.1 | 86.1 | 86.1 | 86.1 | 86.1 | 86.1 | 86.1 | 86.1 | 86.1 | 86.1
SZENNYVÍZCSATORNA (GRAVITÁCIÓS)
Épület, építmény
19 |  | Zalaszentgrót Tüskeszentpéter Szív - Nyár - Akácfa u.kereszteződésében lévő gravitációs akna | fogadó akna bélelés | A szennyvíz, és a belőle felszabaduló gázok hatására a felületek elkorrodálnak. A bélelés a biztonságos üzemeltetéshez elengedhetetlen. | Az akna statikai stabilitás biztosítása, működőképesség megörzése. | Korróziót okozó anyagoknak ellenálló felület. |  | Zalaszentgrót osztatlan közös | 128 |  | 2022-01-01 | 2022-12-31 | közép | A beruházás ütemezése a tervezési időszak évei szerint 2: 128
20 |  | Pakod | 8 db fedlap helyreállítás | Ezen elemek cseréje a kiépített rendszer működőképességének megóvása, a biztonságos üzemelés biztosítása miatt van szükség a munka elvégzésére.hez elengedhetetlen. | A kiépített rendszer működőképességének megóvása, a biztonságos üzemelés biztosítása miatt van szükség a munka elvégzésére. | Az üzembiztonság jelentősen növekszik. |  | Zalaszentgrót osztatlan közös | 135 |  | 2022-01-01 | 2022-12-31 | közép | A beruházás ütemezése a tervezési időszak évei szerint 2: 135
21 |  | Batyk | 3 db fedlap helyreállítás | Ezen elemek cseréje a kiépített rendszer működőképességének megóvása, a biztonságos üzemelés biztosítása miatt van szükség a munka elvégzésére.hez elengedhetetlen. | A kiépített rendszer működőképességének megóvása, a biztonságos üzemelés biztosítása miatt van szükség a munka elvégzésére. | Az üzembiztonság jelentősen növekszik. |  | Zalaszentgrót osztatlan közös | 51 |  | 2022-01-01 | 2022-12-31 | közép | A beruházás ütemezése a tervezési időszak évei szerint 2: 51
22 |  | Zalabér | 4 db fedlap helyreállítás | Ezen elemek cseréje a kiépített rendszer működőképességének megóvása, a biztonságos üzemelés biztosítása miatt van szükség a munka elvégzésére.hez elengedhetetlen. | A kiépített rendszer működőképességének megóvása, a biztonságos üzemelés biztosítása miatt van szükség a munka elvégzésére. | Az üzembiztonság jelentősen növekszik. |  | Zalaszentgrót osztatlan közös | 41 |  | 2022-01-01 | 2022-12-31 | közép | A beruházás ütemezése a tervezési időszak évei szerint 2: 41
SZENNYVÍZVEZETÉKEK (KÉNYSZERÁRAMOLTATÁSÚ)
Épület, építmény
SZENNYVÍZÁTEMELŐK
Épület, építmény
35 |  | Zalabér I. szv.átemelő | átemelő akna bélelés | A szennyvíz, és a belőle felszabaduló gázok hatására a felületek elkorrodálnak. Ezen elemek cseréje a biztonságos üzemeltetéshez elengedhetetlen. | Az akna statikai stabilitás biztosítása, működőképesség megörzése. | Korróziót okozó anyagoknak ellenálló felület. |  | Zalaszentgrót osztatlan közös | 320 |  | 2022-01-01 | 2022-12-31 | közép | A beruházás ütemezése a tervezési időszak évei szerint 2: 320
36 |  | Zalaszentgrót Kisszentgrót 3. | átemelő akna:szulfátálló bevonatolás | A szennyvíz, és a belőle felszabaduló gázok hatására a felületek elkorrodálnak. Ezen elemek cseréje a biztonságos üzemeltetéshez elengedhetetlen. | Az akna statikai stabilitás biztosítása, működőképesség megörzése. | Korróziót okozó anyagoknak ellenálló felület. |  | Zalaszentgrót osztatlan közös | 149 |  | 2022-01-01 | 2022-12-31 | közép | A beruházás ütemezése a tervezési időszak évei szerint 2: 149
87 |  | Zalaszentgrót Kisszentgrót 3. | védterület³ | Leromlott a vagyonvédelmi eszközök állapota. | A védterület feladata létesítmények védelme, vagyon és üzembiztonsági szempontból. Jelenlegi állapotban nem biztosítja a fenti funkciókat. | A védterület állapotban biztosítja a vagyonvédelmi és működtetési funkciókat. |  | Zalaszentgrót osztatlan közös | 53 |  | 2023-01-01 | 2023-12-31 | közép | A beruházás ütemezése a tervezési időszak évei szerint 3: 53
96 |  | Zalaszentgrót Tüskeszentpéter | védterület³ | Leromlott a vagyonvédelmi eszközök állapota. | A védterület feladata létesítmények védelme, vagyon és üzembiztonsági szempontból. Jelenlegi állapotban nem biztosítja a fenti funkciókat. | A védterület állapotban biztosítja a vagyonvédelmi és működtetési funkciókat. |  | Zalaszentgrót osztatlan közös | 53 |  | 2025-01-01 | 2025-12-31 | közép | A beruházás ütemezése a tervezési időszak évei szerint 5: 53
37 |  | Batyk | átemelő akna építészeti rekonstrukció | A szennyvíz, és a belőle felszabaduló gázok hatására a felületek elkorrodálnak. Ezen elemek cseréje a biztonságos üzemeltetéshez elengedhetetlen. | Az akna statikai stabilitás biztosítása, működőképesség megörzése. | Az építmény megfelelő műszaki állapota révén ellátja a vagyon- és üzembiztonsági feladatait. |  | Zalaszentgrót osztatlan közös | 124 |  | 2022-01-01 | 2025-12-31 | közép | A beruházás ütemezése a tervezési időszak évei szerint 2: 31; A beruházás ütemezése a tervezési időszak évei szerint 3: 31; A beruházás ütemezése a tervezési időszak évei szerint 4: 31; A beruházás ütemezése a tervezési időszak évei szerint 5: 31
38 |  | Batyk | HBA akna építészeti rekonstrukció | A szennyvíz, és a belőle felszabaduló gázok hatására a felületek elkorrodálnak. Ezen elemek cseréje a biztonságos üzemeltetéshez elengedhetetlen. | Az akna statikai stabilitás biztosítása, működőképesség megörzése. | Az építmény megfelelő műszaki állapota révén ellátja a vagyon- és üzembiztonsági feladatait. |  | Zalaszentgrót osztatlan közös | 124 |  | 2022-01-01 | 2025-12-31 | közép | A beruházás ütemezése a tervezési időszak évei szerint 2: 31; A beruházás ütemezése a tervezési időszak évei szerint 3: 31; A beruházás ütemezése a tervezési időszak évei szerint 4: 31; A beruházás ütemezése a tervezési időszak évei szerint 5: 31
114 |  | Batyk | átemelő akna építészeti rekonstrukció | A szennyvíz, és a belőle felszabaduló gázok hatására a felületek elkorrodálnak. Ezen elemek cseréje a biztonságos üzemeltetéshez elengedhetetlen. | Az akna statikai stabilitás biztosítása, működőképesség megörzése. | Az építmény megfelelő műszaki állapota révén ellátja a vagyon- és üzembiztonsági feladatait. |  | Zalaszentgrót osztatlan közös | 270 |  | 2026-01-01 | 2035-12-31 | hosszú | [5 empty] | 27 | 27 | 27 | 27 | 27 | 27 | 27 | 27 | 27 | 27
115 |  | Batyk | HBA akna építészeti rekonstrukció | A szennyvíz, és a belőle felszabaduló gázok hatására a felületek elkorrodálnak. Ezen elemek cseréje a biztonságos üzemeltetéshez elengedhetetlen. | Az akna statikai stabilitás biztosítása, működőképesség megörzése. | Az építmény megfelelő műszaki állapota révén ellátja a vagyon- és üzembiztonsági feladatait. |  | Zalaszentgrót osztatlan közös | 270 |  | 2026-01-01 | 2035-12-31 | hosszú | [5 empty] | 27 | 27 | 27 | 27 | 27 | 27 | 27 | 27 | 27 | 27
39 |  | Pakod | átemelő akna építészeti rekonstrukció | A szennyvíz, és a belőle felszabaduló gázok hatására a felületek elkorrodálnak. Ezen elemek cseréje a biztonságos üzemeltetéshez elengedhetetlen. | Az akna statikai stabilitás biztosítása, működőképesség megörzése. | Az építmény megfelelő műszaki állapota révén ellátja a vagyon- és üzembiztonsági feladatait. |  | Zalaszentgrót osztatlan közös | 116 |  | 2022-01-01 | 2025-12-31 | közép | A beruházás ütemezése a tervezési időszak évei szerint 2: 29; A beruházás ütemezése a tervezési időszak évei szerint 3: 29; A beruházás ütemezése a tervezési időszak évei szerint 4: 29; A beruházás ütemezése a tervezési időszak évei szerint 5: 29
40 |  | Pakod | HBA akna építészeti rekonstrukció | A szennyvíz, és a belőle felszabaduló gázok hatására a felületek elkorrodálnak. Ezen elemek cseréje a biztonságos üzemeltetéshez elengedhetetlen. | Az akna statikai stabilitás biztosítása, működőképesség megörzése. | Az építmény megfelelő műszaki állapota révén ellátja a vagyon- és üzembiztonsági feladatait. |  | Zalaszentgrót osztatlan közös | 116 |  | 2022-01-01 | 2025-12-31 | közép | A beruházás ütemezése a tervezési időszak évei szerint 2: 29; A beruházás ütemezése a tervezési időszak évei szerint 3: 29; A beruházás ütemezése a tervezési időszak évei szerint 4: 29; A beruházás ütemezése a tervezési időszak évei szerint 5: 29
116 |  | Pakod | átemelő akna építészeti rekonstrukció | A szennyvíz, és a belőle felszabaduló gázok hatására a felületek elkorrodálnak. Ezen elemek cseréje a biztonságos üzemeltetéshez elengedhetetlen. | Az akna statikai stabilitás biztosítása, működőképesség megörzése. | Az építmény megfelelő műszaki állapota révén ellátja a vagyon- és üzembiztonsági feladatait. |  | Zalaszentgrót osztatlan közös | 610 |  | 2026-01-01 | 2035-12-31 | hosszú | [5 empty] | 61 | 61 | 61 | 61 | 61 | 61 | 61 | 61 | 61 | 61
117 |  | Pakod | HBA akna építészeti rekonstrukció | A szennyvíz, és a belőle felszabaduló gázok hatására a felületek elkorrodálnak. Ezen elemek cseréje a biztonságos üzemeltetéshez elengedhetetlen. | Az akna statikai stabilitás biztosítása, működőképesség megörzése. | Az építmény megfelelő műszaki állapota révén ellátja a vagyon- és üzembiztonsági feladatait. |  | Zalaszentgrót osztatlan közös | 610 |  | 2026-01-01 | 2035-12-31 | hosszú | [5 empty] | 61 | 61 | 61 | 61 | 61 | 61 | 61 | 61 | 61 | 61
41 |  | Zalabér | átemelő akna építészeti rekonstrukció | A szennyvíz, és a belőle felszabaduló gázok hatására a felületek elkorrodálnak. Ezen elemek cseréje a biztonságos üzemeltetéshez elengedhetetlen. | Az akna statikai stabilitás biztosítása, működőképesség megörzése. | Az építmény megfelelő műszaki állapota révén ellátja a vagyon- és üzembiztonsági feladatait. |  | Zalaszentgrót osztatlan közös | 248 |  | 2022-01-01 | 2025-12-31 | közép | A beruházás ütemezése a tervezési időszak évei szerint 2: 62; A beruházás ütemezése a tervezési időszak évei szerint 3: 62; A beruházás ütemezése a tervezési időszak évei szerint 4: 62; A beruházás ütemezése a tervezési időszak évei szerint 5: 62
42 |  | Zalabér | HBA akna építészeti rekonstrukció | A szennyvíz, és a belőle felszabaduló gázok hatására a felületek elkorrodálnak. Ezen elemek cseréje a biztonságos üzemeltetéshez elengedhetetlen. | Az akna statikai stabilitás biztosítása, működőképesség megörzése. | Az építmény megfelelő műszaki állapota révén ellátja a vagyon- és üzembiztonsági feladatait. |  | Zalaszentgrót osztatlan közös | 248 |  | 2022-01-01 | 2025-12-31 | közép | A beruházás ütemezése a tervezési időszak évei szerint 2: 62; A beruházás ütemezése a tervezési időszak évei szerint 3: 62; A beruházás ütemezése a tervezési időszak évei szerint 4: 62; A beruházás ütemezése a tervezési időszak évei szerint 5: 62
118 |  | Zalabér | átemelő akna építészeti rekonstrukció | A szennyvíz, és a belőle felszabaduló gázok hatására a felületek elkorrodálnak. Ezen elemek cseréje a biztonságos üzemeltetéshez elengedhetetlen. | Az akna statikai stabilitás biztosítása, működőképesség megörzése. | Az építmény megfelelő műszaki állapota révén ellátja a vagyon- és üzembiztonsági feladatait. |  | Zalaszentgrót osztatlan közös | 530 |  | 2026-01-01 | 2035-12-31 | hosszú | [5 empty] | 53 | 53 | 53 | 53 | 53 | 53 | 53 | 53 | 53 | 53
119 |  | Zalabér | HBA akna építészeti rekonstrukció | A szennyvíz, és a belőle felszabaduló gázok hatására a felületek elkorrodálnak. Ezen elemek cseréje a biztonságos üzemeltetéshez elengedhetetlen. | Az akna statikai stabilitás biztosítása, működőképesség megörzése. | Az építmény megfelelő műszaki állapota révén ellátja a vagyon- és üzembiztonsági feladatait. |  | Zalaszentgrót osztatlan közös | 530 |  | 2026-01-01 | 2035-12-31 | hosszú | [5 empty] | 53 | 53 | 53 | 53 | 53 | 53 | 53 | 53 | 53 | 53
43 |  | Zalaszentgrót | átemelő akna építészeti rekonstrukció | A szennyvíz, és a belőle felszabaduló gázok hatására a felületek elkorrodálnak. Ezen elemek cseréje a biztonságos üzemeltetéshez elengedhetetlen. | Az akna statikai stabilitás biztosítása, működőképesség megörzése. | Az építmény megfelelő műszaki állapota révén ellátja a vagyon- és üzembiztonsági feladatait. |  | Zalaszentgrót osztatlan közös | 560 |  | 2022-01-01 | 2025-12-31 | közép | A beruházás ütemezése a tervezési időszak évei szerint 2: 140; A beruházás ütemezése a tervezési időszak évei szerint 3: 140; A beruházás ütemezése a tervezési időszak évei szerint 4: 140; A beruházás ütemezése a tervezési időszak évei szerint 5: 140
44 |  | Zalaszentgrót | HBA akna építészeti rekonstrukció | A szennyvíz, és a belőle felszabaduló gázok hatására a felületek elkorrodálnak. Ezen elemek cseréje a biztonságos üzemeltetéshez elengedhetetlen. | Az akna statikai stabilitás biztosítása, működőképesség megörzése. | Az építmény megfelelő műszaki állapota révén ellátja a vagyon- és üzembiztonsági feladatait. |  | Zalaszentgrót osztatlan közös | 560 |  | 2022-01-01 | 2025-12-31 | közép | A beruházás ütemezése a tervezési időszak évei szerint 2: 140; A beruházás ütemezése a tervezési időszak évei szerint 3: 140; A beruházás ütemezése a tervezési időszak évei szerint 4: 140; A beruházás ütemezése a tervezési időszak évei szerint 5: 140
120 |  | Zalaszentgrót | átemelő akna építészeti rekonstrukció | A szennyvíz, és a belőle felszabaduló gázok hatására a felületek elkorrodálnak. Ezen elemek cseréje a biztonságos üzemeltetéshez elengedhetetlen. | Az akna statikai stabilitás biztosítása, működőképesség megörzése. | Az építmény megfelelő műszaki állapota révén ellátja a vagyon- és üzembiztonsági feladatait. |  | Zalaszentgrót osztatlan közös | 1530 |  | 2026-01-01 | 2035-12-31 | hosszú | [5 empty] | 153 | 153 | 153 | 153 | 153 | 153 | 153 | 153 | 153 | 153
121 |  | Zalaszentgrót | HBA akna építészeti rekonstrukció | A szennyvíz, és a belőle felszabaduló gázok hatására a felületek elkorrodálnak. Ezen elemek cseréje a biztonságos üzemeltetéshez elengedhetetlen. | Az akna statikai stabilitás biztosítása, működőképesség megörzése. | Az építmény megfelelő műszaki állapota révén ellátja a vagyon- és üzembiztonsági feladatait. |  | Zalaszentgrót osztatlan közös | 1530 |  | 2026-01-01 | 2035-12-31 | hosszú | [5 empty] | 153 | 153 | 153 | 153 | 153 | 153 | 153 | 153 | 153 | 153
45 |  | Zalavég | átemelő akna építészeti rekonstrukció | A szennyvíz, és a belőle felszabaduló gázok hatására a felületek elkorrodálnak. Ezen elemek cseréje a biztonságos üzemeltetéshez elengedhetetlen. | Az akna statikai stabilitás biztosítása, működőképesség megörzése. | Az építmény megfelelő műszaki állapota révén ellátja a vagyon- és üzembiztonsági feladatait. |  | Zalaszentgrót osztatlan közös | 140 |  | 2022-01-01 | 2025-12-31 | közép | A beruházás ütemezése a tervezési időszak évei szerint 2: 35; A beruházás ütemezése a tervezési időszak évei szerint 3: 35; A beruházás ütemezése a tervezési időszak évei szerint 4: 35; A beruházás ütemezése a tervezési időszak évei szerint 5: 35
46 |  | Zalavég | HBA akna építészeti rekonstrukció | A szennyvíz, és a belőle felszabaduló gázok hatására a felületek elkorrodálnak. Ezen elemek cseréje a biztonságos üzemeltetéshez elengedhetetlen. | Az akna statikai stabilitás biztosítása, működőképesség megörzése. | Az építmény megfelelő műszaki állapota révén ellátja a vagyon- és üzembiztonsági feladatait. |  | Zalaszentgrót osztatlan közös | 140 |  | 2022-01-01 | 2025-12-31 | közép | A beruházás ütemezése a tervezési időszak évei szerint 2: 35; A beruházás ütemezése a tervezési időszak évei szerint 3: 35; A beruházás ütemezése a tervezési időszak évei szerint 4: 35; A beruházás ütemezése a tervezési időszak évei szerint 5: 35
122 |  | Zalavég | átemelő akna építészeti rekonstrukció | A szennyvíz, és a belőle felszabaduló gázok hatására a felületek elkorrodálnak. Ezen elemek cseréje a biztonságos üzemeltetéshez elengedhetetlen. | Az akna statikai stabilitás biztosítása, működőképesség megörzése. | Az építmény megfelelő műszaki állapota révén ellátja a vagyon- és üzembiztonsági feladatait. |  | Zalaszentgrót osztatlan közös | 300 |  | 2026-01-01 | 2035-12-31 | hosszú | [5 empty] | 30 | 30 | 30 | 30 | 30 | 30 | 30 | 30 | 30 | 30
123 |  | Zalavég | HBA akna építészeti rekonstrukció | A szennyvíz, és a belőle felszabaduló gázok hatására a felületek elkorrodálnak. Ezen elemek cseréje a biztonságos üzemeltetéshez elengedhetetlen. | Az akna statikai stabilitás biztosítása, működőképesség megörzése. | Az építmény megfelelő műszaki állapota révén ellátja a vagyon- és üzembiztonsági feladatait. |  | Zalaszentgrót osztatlan közös | 300 |  | 2026-01-01 | 2035-12-31 | hosszú | [5 empty] | 30 | 30 | 30 | 30 | 30 | 30 | 30 | 30 | 30 | 30
Gép, berendezés
47 |  | Pakod 2. | szivattyú csere 2 db - FLYGT 3127.180 250-es jk | A szivattyú kora, műszaki állapota miatt fennáll a meghibásodás veszélye. | A folyamatos szennyvíztovábbítás biztosítása, szennyvízkiömlések megelőzése. | Megfelelő hatékonyságú technológia. A gépészeti funkciókat kifogástalanul ellátó szerelvények. |  | Zalaszentgrót osztatlan közös | 288 |  | 2022-01-01 | 2022-12-31 | közép | A beruházás ütemezése a tervezési időszak évei szerint 2: 288
48 |  | Batyk 3. | gépészeti felújítás | A gépészeti szerelvények, műszaki állapota miatt gyakori a meghibásodás. | A folyamatos szennyvíztovábbítás biztosítása, szennyvízkiömlések megelőzése. | Megfelelő hatékonyságú technológia. A gépészeti funkciókat kifogástalanul ellátó szerelvények. |  | Zalaszentgrót osztatlan közös | 149 |  | 2022-01-01 | 2022-12-31 | közép | A beruházás ütemezése a tervezési időszak évei szerint 2: 149
49 |  | Zalaszentgrót Tüskeszentpéter | COCACOLA-nál lévő átfolyásmérő leolvasó egységének kihelyezése közterületre | A gépészeti szerelvények, műszaki állapota miatt gyakori a meghibásodás. | A folyamatos szennyvíztovábbítás biztosítása, szennyvízkiömlések megelőzése. | Megfelelő hatékonyságú technológia. A gépészeti funkciókat kifogástalanul ellátó szerelvények. |  | Zalaszentgrót osztatlan közös | 52 |  | 2022-01-01 | 2022-12-31 | közép | A beruházás ütemezése a tervezési időszak évei szerint 2: 52
52 |  | Batyk 1. | Gépészeti felújítás1-6 | A gépészeti szerelvények, műszaki állapota miatt gyakori a meghibásodás. | A folyamatos szennyvíztovábbítás biztosítása, szennyvízkiömlések megelőzése. | Megfelelő hatékonyságú technológia. A gépészeti funkciókat kifogástalanul ellátó szerelvények. |  | Zalaszentgrót osztatlan közös | 55 |  | 2022-01-01 | 2022-12-31 | közép | A beruházás ütemezése a tervezési időszak évei szerint 2: 55
53 |  | Zalaszentgrót Csáford 1. | Szivattyú csere (FLYGT 3057) | A szivattyú kora, műszaki állapota miatt fennáll a meghibásodás veszélye. | A folyamatos szennyvíztovábbítás biztosítása, szennyvízkiömlések megelőzése. | Megfelelő hatékonyságú technológia. A gépészeti funkciókat kifogástalanul ellátó szerelvények. |  | Zalaszentgrót osztatlan közös | 37 |  | 2022-01-01 | 2022-12-31 | közép | A beruházás ütemezése a tervezési időszak évei szerint 2: 37
54 |  | Zalaszentgrót Csáford 1. | Gépészeti felújítás1-6 | A gépészeti szerelvények, műszaki állapota miatt gyakori a meghibásodás. | A folyamatos szennyvíztovábbítás biztosítása, szennyvízkiömlések megelőzése. | Megfelelő hatékonyságú technológia. A gépészeti funkciókat kifogástalanul ellátó szerelvények. |  | Zalaszentgrót osztatlan közös | 182 |  | 2022-01-01 | 2022-12-31 | közép | A beruházás ütemezése a tervezési időszak évei szerint 2: 182
55 |  | Pakod 2. | Gépészeti felújítás1-6 | A gépészeti szerelvények, műszaki állapota miatt gyakori a meghibásodás. | A folyamatos szennyvíztovábbítás biztosítása, szennyvízkiömlések megelőzése. | Megfelelő hatékonyságú technológia. A gépészeti funkciókat kifogástalanul ellátó szerelvények. |  | Zalaszentgrót osztatlan közös | 55 |  | 2022-01-01 | 2022-12-31 | közép | A beruházás ütemezése a tervezési időszak évei szerint 2: 55
56 |  | Zalaszentgrót Kisszentgrót 3. | Szivattyú csere (FLYGT 3057) | A szivattyú kora, műszaki állapota miatt fennáll a meghibásodás veszélye. | A folyamatos szennyvíztovábbítás biztosítása, szennyvízkiömlések megelőzése. | Megfelelő hatékonyságú technológia. A gépészeti funkciókat kifogástalanul ellátó szerelvények. |  | Zalaszentgrót osztatlan közös | 37 |  | 2022-01-01 | 2022-12-31 | közép | A beruházás ütemezése a tervezési időszak évei szerint 2: 37
57 |  | Zalaszentgrót Kisszentgrót 3. | Gépészeti felújítás1-6 | A gépészeti szerelvények, műszaki állapota miatt gyakori a meghibásodás. | A folyamatos szennyvíztovábbítás biztosítása, szennyvízkiömlések megelőzése. | Megfelelő hatékonyságú technológia. A gépészeti funkciókat kifogástalanul ellátó szerelvények. |  | Zalaszentgrót osztatlan közös | 181 |  | 2022-01-01 | 2022-12-31 | közép | A beruházás ütemezése a tervezési időszak évei szerint 2: 181
58 |  | Zalaszentgrót Csáford 3. | Gépészeti felújítás1-6 | A gépészeti szerelvények, műszaki állapota miatt gyakori a meghibásodás. | A folyamatos szennyvíztovábbítás biztosítása, szennyvízkiömlések megelőzése. | Megfelelő hatékonyságú technológia. A gépészeti funkciókat kifogástalanul ellátó szerelvények. |  | Zalaszentgrót osztatlan közös | 182 |  | 2022-01-01 | 2022-12-31 | közép | A beruházás ütemezése a tervezési időszak évei szerint 2: 182
59 |  | Zalaszentgrót Csáford 3. | Szivattyú csere (FLYGT 3057) | A szivattyú kora, műszaki állapota miatt fennáll a meghibásodás veszélye. | A folyamatos szennyvíztovábbítás biztosítása, szennyvízkiömlések megelőzése. | Megfelelő hatékonyságú technológia. A gépészeti funkciókat kifogástalanul ellátó szerelvények. |  | Zalaszentgrót osztatlan közös | 37 |  | 2022-01-01 | 2022-12-31 | közép | A beruházás ütemezése a tervezési időszak évei szerint 2: 37
60 |  | Zalaszentgrót Zalaudvarnok 1. | Szivattyú csere (FLYGT 3085) | A szivattyú kora, műszaki állapota miatt fennáll a meghibásodás veszélye. | A folyamatos szennyvíztovábbítás biztosítása, szennyvízkiömlések megelőzése. | Megfelelő hatékonyságú technológia. A gépészeti funkciókat kifogástalanul ellátó szerelvények. |  | Zalaszentgrót osztatlan közös | 80 |  | 2022-01-01 | 2022-12-31 | közép | A beruházás ütemezése a tervezési időszak évei szerint 2: 80
61 |  | Zalaszentgrót Zalaudvarnok 1. | Gépészeti felújítás1-6 | A gépészeti szerelvények, műszaki állapota miatt gyakori a meghibásodás. | A folyamatos szennyvíztovábbítás biztosítása, szennyvízkiömlések megelőzése. | Megfelelő hatékonyságú technológia. A gépészeti funkciókat kifogástalanul ellátó szerelvények. |  | Zalaszentgrót osztatlan közös | 181 |  | 2022-01-01 | 2022-12-31 | közép | A beruházás ütemezése a tervezési időszak évei szerint 2: 181
88 |  | Zalaszentgrót Kisszentgrót 1. | Gépészeti felújítás1-6 | A gépészeti szerelvények, műszaki állapota miatt gyakori a meghibásodás. | A folyamatos szennyvíztovábbítás biztosítása, szennyvízkiömlések megelőzése. | Megfelelő hatékonyságú technológia. A gépészeti funkciókat kifogástalanul ellátó szerelvények. |  | Zalaszentgrót osztatlan közös | 181 |  | 2023-01-01 | 2023-12-31 | közép | A beruházás ütemezése a tervezési időszak évei szerint 3: 181
92 |  | Zalabér 2. | Gépészeti felújítás1-6 | A gépészeti szerelvények, műszaki állapota miatt gyakori a meghibásodás. | A folyamatos szennyvíztovábbítás biztosítása, szennyvízkiömlések megelőzése. | Megfelelő hatékonyságú technológia. A gépészeti funkciókat kifogástalanul ellátó szerelvények. |  | Zalaszentgrót osztatlan közös | 55 |  | 2024-01-01 | 2024-12-31 | közép | A beruházás ütemezése a tervezési időszak évei szerint 4: 55
93 |  | Zalaszentgrót Kisszentgrót 1. | Szivattyú felújítás | A szivattyú kora, műszaki állapota miatt fennáll a meghibásodás veszélye. | A folyamatos szennyvíztovábbítás biztosítása, szennyvízkiömlések megelőzése. | Megfelelő hatékonyságú technológia. A gépészeti funkciókat kifogástalanul ellátó szerelvények. |  | Zalaszentgrót osztatlan közös | 32 |  | 2024-01-01 | 2024-12-31 | közép | A beruházás ütemezése a tervezési időszak évei szerint 4: 32
98 |  | Zalaszentgrót Tüskeszentpéter | Szivattyú csere (FLYGT 3127) | A szivattyú kora, műszaki állapota miatt fennáll a meghibásodás veszélye. | A folyamatos szennyvíztovábbítás biztosítása, szennyvízkiömlések megelőzése. | Megfelelő hatékonyságú technológia. A gépészeti funkciókat kifogástalanul ellátó szerelvények. |  | Zalaszentgrót osztatlan közös | 1100 |  | 2025-01-01 | 2025-12-31 | közép | A beruházás ütemezése a tervezési időszak évei szerint 5: 1100
99 |  | Zalabér 3. | Szivattyú csere (FLYGT 3085) | A szivattyú kora, műszaki állapota miatt fennáll a meghibásodás veszélye. | A folyamatos szennyvíztovábbítás biztosítása, szennyvízkiömlések megelőzése. | Megfelelő hatékonyságú technológia. A gépészeti funkciókat kifogástalanul ellátó szerelvények. |  | Zalaszentgrót osztatlan közös | 24 |  | 2025-01-01 | 2025-12-31 | közép | A beruházás ütemezése a tervezési időszak évei szerint 5: 24
100 |  | Zalabér 3. | Gépészeti felújítás1-6 | A gépészeti szerelvények, műszaki állapota miatt gyakori a meghibásodás. | A folyamatos szennyvíztovábbítás biztosítása, szennyvízkiömlések megelőzése. | Megfelelő hatékonyságú technológia. A gépészeti funkciókat kifogástalanul ellátó szerelvények. |  | Zalaszentgrót osztatlan közös | 55 |  | 2025-01-01 | 2025-12-31 | közép | A beruházás ütemezése a tervezési időszak évei szerint 5: 55
101 |  | Zalavég 1. | Szivattyú csere (FLYGT 3085) | A szivattyú kora, műszaki állapota miatt fennáll a meghibásodás veszélye. | A folyamatos szennyvíztovábbítás biztosítása, szennyvízkiömlések megelőzése. | Megfelelő hatékonyságú technológia. A gépészeti funkciókat kifogástalanul ellátó szerelvények. |  | Zalaszentgrót osztatlan közös | 24 |  | 2025-01-01 | 2025-12-31 | közép | A beruházás ütemezése a tervezési időszak évei szerint 5: 24
102 |  | Zalavég 1. | Gépészeti felújítás1-6 | A gépészeti szerelvények, műszaki állapota miatt gyakori a meghibásodás. | A folyamatos szennyvíztovábbítás biztosítása, szennyvízkiömlések megelőzése. | Megfelelő hatékonyságú technológia. A gépészeti funkciókat kifogástalanul ellátó szerelvények. |  | Zalaszentgrót osztatlan közös | 55 |  | 2025-01-01 | 2025-12-31 | közép | A beruházás ütemezése a tervezési időszak évei szerint 5: 55
124 |  | Batyk 1. | Szivattyú csere (FLYGT 3085) | A szivattyú kora, műszaki állapota miatt fennáll a meghibásodás veszélye. | A folyamatos szennyvíztovábbítás biztosítása, szennyvízkiömlések megelőzése. | Megfelelő hatékonyságú technológia. A gépészeti funkciókat kifogástalanul ellátó szerelvények. |  | Zalaszentgrót osztatlan közös | 24 |  | 2026-01-01 | 2026-12-31 | hosszú | A beruházás ütemezése a tervezési időszak évei szerint 6: 24
125 |  | Pakod 2. | Szivattyú csere (FLYGT 3127) | A szivattyú kora, műszaki állapota miatt fennáll a meghibásodás veszélye. | A folyamatos szennyvíztovábbítás biztosítása, szennyvízkiömlések megelőzése. | Megfelelő hatékonyságú technológia. A gépészeti funkciókat kifogástalanul ellátó szerelvények. |  | Zalaszentgrót osztatlan közös | 150 |  | 2026-01-01 | 2026-12-31 | hosszú | A beruházás ütemezése a tervezési időszak évei szerint 6: 150
126 |  | Zalaszentgrót Zalaudvarnok 2. | Szivattyú csere (FLYGT 3057) | A szivattyú kora, műszaki állapota miatt fennáll a meghibásodás veszélye. | A folyamatos szennyvíztovábbítás biztosítása, szennyvízkiömlések megelőzése. | Megfelelő hatékonyságú technológia. A gépészeti funkciókat kifogástalanul ellátó szerelvények. |  | Zalaszentgrót osztatlan közös | 32 |  | 2026-01-01 | 2026-12-31 | hosszú | A beruházás ütemezése a tervezési időszak évei szerint 6: 32
127 |  | Zalaszentgrót Zalaudvarnok 2. | Gépészeti felújítás1-6 | A gépészeti szerelvények, műszaki állapota miatt gyakori a meghibásodás. | A folyamatos szennyvíztovábbítás biztosítása, szennyvízkiömlések megelőzése. | Megfelelő hatékonyságú technológia. A gépészeti funkciókat kifogástalanul ellátó szerelvények. |  | Zalaszentgrót osztatlan közös | 181 |  | 2026-01-01 | 2026-12-31 | hosszú | A beruházás ütemezése a tervezési időszak évei szerint 6: 181
155 |  | Zalaszentgrót Zalaudvarnok 1. | Szivattyú felújítás | A szivattyú kora, műszaki állapota miatt fennáll a meghibásodás veszélye. | A folyamatos szennyvíztovábbítás biztosítása, szennyvízkiömlések megelőzése. | Megfelelő hatékonyságú technológia. A gépészeti funkciókat kifogástalanul ellátó szerelvények. |  | Zalaszentgrót osztatlan közös | 32 |  | 2029-01-01 | 2029-12-31 | hosszú | A beruházás ütemezése a tervezési időszak évei szerint 9: 32
156 |  | Zalaszentgrót Aranyod 2. | Szivattyú csere (FLYGT 3057) | A szivattyú kora, műszaki állapota miatt fennáll a meghibásodás veszélye. | A folyamatos szennyvíztovábbítás biztosítása, szennyvízkiömlések megelőzése. | Megfelelő hatékonyságú technológia. A gépészeti funkciókat kifogástalanul ellátó szerelvények. |  | Zalaszentgrót osztatlan közös | 11 |  | 2029-01-01 | 2029-12-31 | hosszú | A beruházás ütemezése a tervezési időszak évei szerint 9: 11
157 |  | Zalaszentgrót Aranyod 2. | Gépészeti felújítás1-6 | A gépészeti szerelvények, műszaki állapota miatt gyakori a meghibásodás. | A folyamatos szennyvíztovábbítás biztosítása, szennyvízkiömlések megelőzése. | Megfelelő hatékonyságú technológia. A gépészeti funkciókat kifogástalanul ellátó szerelvények. |  | Zalaszentgrót osztatlan közös | 55 |  | 2029-01-01 | 2029-12-31 | hosszú | A beruházás ütemezése a tervezési időszak évei szerint 9: 55
159 |  | Zalaszentgrót Aranyod 3. | Szivattyú csere (FLYGT 3057) | A szivattyú kora, műszaki állapota miatt fennáll a meghibásodás veszélye. | A folyamatos szennyvíztovábbítás biztosítása, szennyvízkiömlések megelőzése. | Megfelelő hatékonyságú technológia. A gépészeti funkciókat kifogástalanul ellátó szerelvények. |  | Zalaszentgrót osztatlan közös | 11 |  | 2030-01-01 | 2030-12-31 | hosszú | A beruházás ütemezése a tervezési időszak évei szerint 10: 11
160 |  | Zalaszentgrót Aranyod 3. | Gépészeti felújítás1-6 | A gépészeti szerelvények, műszaki állapota miatt gyakori a meghibásodás. | A folyamatos szennyvíztovábbítás biztosítása, szennyvízkiömlések megelőzése. | Megfelelő hatékonyságú technológia. A gépészeti funkciókat kifogástalanul ellátó szerelvények. |  | Zalaszentgrót osztatlan közös | 55 |  | 2030-01-01 | 2030-12-31 | hosszú | A beruházás ütemezése a tervezési időszak évei szerint 10: 55
162 |  | Zalaszentgrót Aranyod 4. | Szivattyú csere (FLYGT 3057) | A szivattyú kora, műszaki állapota miatt fennáll a meghibásodás veszélye. | A folyamatos szennyvíztovábbítás biztosítása, szennyvízkiömlések megelőzése. | Megfelelő hatékonyságú technológia. A gépészeti funkciókat kifogástalanul ellátó szerelvények. |  | Zalaszentgrót osztatlan közös | 22 |  | 2031-01-01 | 2032-12-31 | hosszú | A beruházás ütemezése a tervezési időszak évei szerint 11: 11; A beruházás ütemezése a tervezési időszak évei szerint 12: 11
163 |  | Zalaszentgrót Aranyod 4. | Gépészeti felújítás1-6 | A gépészeti szerelvények, műszaki állapota miatt gyakori a meghibásodás. | A folyamatos szennyvíztovábbítás biztosítása, szennyvízkiömlések megelőzése. | Megfelelő hatékonyságú technológia. A gépészeti funkciókat kifogástalanul ellátó szerelvények. |  | Zalaszentgrót osztatlan közös | 110 |  | 2031-01-01 | 2032-12-31 | hosszú | A beruházás ütemezése a tervezési időszak évei szerint 11: 55; A beruházás ütemezése a tervezési időszak évei szerint 12: 55
62 |  | Batyk | átemelő akna gépészeti rekonstrukció (1-6) | A gépészeti szerelvények, műszaki állapota miatt gyakori a meghibásodás. | A folyamatos szennyvíztovábbítás biztosítása, szennyvízkiömlések megelőzése. | Megfelelő hatékonyságú technológia. A gépészeti funkciókat kifogástalanul ellátó szerelvények. |  | Zalaszentgrót osztatlan közös | 124 |  | 2022-01-01 | 2025-12-31 | közép | A beruházás ütemezése a tervezési időszak évei szerint 2: 31; A beruházás ütemezése a tervezési időszak évei szerint 3: 31; A beruházás ütemezése a tervezési időszak évei szerint 4: 31; A beruházás ütemezése a tervezési időszak évei szerint 5: 31
128 |  | Batyk | átemelő akna gépészeti rekonstrukció (1-6) | A gépészeti szerelvények, műszaki állapota miatt gyakori a meghibásodás. | A folyamatos szennyvíztovábbítás biztosítása, szennyvízkiömlések megelőzése. | Megfelelő hatékonyságú technológia. A gépészeti funkciókat kifogástalanul ellátó szerelvények. |  | Zalaszentgrót osztatlan közös | 270 |  | 2026-01-01 | 2035-12-31 | hosszú | [5 empty] | 27 | 27 | 27 | 27 | 27 | 27 | 27 | 27 | 27 | 27
63 |  | Batyk | HBA akna gépészeti rekonstrukció (1-6) | A gépészeti szerelvények, műszaki állapota miatt gyakori a meghibásodás. | A folyamatos szennyvíztovábbítás biztosítása, szennyvízkiömlések megelőzése. | Megfelelő hatékonyságú technológia. A gépészeti funkciókat kifogástalanul ellátó szerelvények. |  | Zalaszentgrót osztatlan közös | 124 |  | 2022-01-01 | 2025-12-31 | közép | A beruházás ütemezése a tervezési időszak évei szerint 2: 31; A beruházás ütemezése a tervezési időszak évei szerint 3: 31; A beruházás ütemezése a tervezési időszak évei szerint 4: 31; A beruházás ütemezése a tervezési időszak évei szerint 5: 31
129 |  | Batyk | HBA akna gépészeti rekonstrukció (1-6) | A gépészeti szerelvények, műszaki állapota miatt gyakori a meghibásodás. | A folyamatos szennyvíztovábbítás biztosítása, szennyvízkiömlések megelőzése. | Megfelelő hatékonyságú technológia. A gépészeti funkciókat kifogástalanul ellátó szerelvények. |  | Zalaszentgrót osztatlan közös | 270 |  | 2026-01-01 | 2035-12-31 | hosszú | [5 empty] | 27 | 27 | 27 | 27 | 27 | 27 | 27 | 27 | 27 | 27
64 |  | Pakod | átemelő akna gépészeti rekonstrukció (1-6) | A gépészeti szerelvények, műszaki állapota miatt gyakori a meghibásodás. | A folyamatos szennyvíztovábbítás biztosítása, szennyvízkiömlések megelőzése. | Megfelelő hatékonyságú technológia. A gépészeti funkciókat kifogástalanul ellátó szerelvények. |  | Zalaszentgrót osztatlan közös | 284 |  | 2022-01-01 | 2025-12-31 | közép | A beruházás ütemezése a tervezési időszak évei szerint 2: 71; A beruházás ütemezése a tervezési időszak évei szerint 3: 71; A beruházás ütemezése a tervezési időszak évei szerint 4: 71; A beruházás ütemezése a tervezési időszak évei szerint 5: 71
130 |  | Pakod | átemelő akna gépészeti rekonstrukció (1-6) | A gépészeti szerelvények, műszaki állapota miatt gyakori a meghibásodás. | A folyamatos szennyvíztovábbítás biztosítása, szennyvízkiömlések megelőzése. | Megfelelő hatékonyságú technológia. A gépészeti funkciókat kifogástalanul ellátó szerelvények. |  | Zalaszentgrót osztatlan közös | 610 |  | 2026-01-01 | 2035-12-31 | hosszú | [5 empty] | 61 | 61 | 61 | 61 | 61 | 61 | 61 | 61 | 61 | 61
65 |  | Pakod | HBA akna gépészeti rekonstrukció (1-6) | A gépészeti szerelvények, műszaki állapota miatt gyakori a meghibásodás. | A folyamatos szennyvíztovábbítás biztosítása, szennyvízkiömlések megelőzése. | Megfelelő hatékonyságú technológia. A gépészeti funkciókat kifogástalanul ellátó szerelvények. |  | Zalaszentgrót osztatlan közös | 284 |  | 2022-01-01 | 2025-12-31 | közép | A beruházás ütemezése a tervezési időszak évei szerint 2: 71; A beruházás ütemezése a tervezési időszak évei szerint 3: 71; A beruházás ütemezése a tervezési időszak évei szerint 4: 71; A beruházás ütemezése a tervezési időszak évei szerint 5: 71
131 |  | Pakod | HBA akna gépészeti rekonstrukció (1-6) | A gépészeti szerelvények, műszaki állapota miatt gyakori a meghibásodás. | A folyamatos szennyvíztovábbítás biztosítása, szennyvízkiömlések megelőzése. | Megfelelő hatékonyságú technológia. A gépészeti funkciókat kifogástalanul ellátó szerelvények. |  | Zalaszentgrót osztatlan közös | 610 |  | 2026-01-01 | 2035-12-31 | hosszú | [5 empty] | 61 | 61 | 61 | 61 | 61 | 61 | 61 | 61 | 61 | 61
66 |  | Zalabér | átemelő akna gépészeti rekonstrukció (1-6) | A gépészeti szerelvények, műszaki állapota miatt gyakori a meghibásodás. | A folyamatos szennyvíztovábbítás biztosítása, szennyvízkiömlések megelőzése. | Megfelelő hatékonyságú technológia. A gépészeti funkciókat kifogástalanul ellátó szerelvények. |  | Zalaszentgrót osztatlan közös | 248 |  | 2022-01-01 | 2025-12-31 | közép | A beruházás ütemezése a tervezési időszak évei szerint 2: 62; A beruházás ütemezése a tervezési időszak évei szerint 3: 62; A beruházás ütemezése a tervezési időszak évei szerint 4: 62; A beruházás ütemezése a tervezési időszak évei szerint 5: 62
132 |  | Zalabér | átemelő akna gépészeti rekonstrukció (1-6) | A gépészeti szerelvények, műszaki állapota miatt gyakori a meghibásodás. | A folyamatos szennyvíztovábbítás biztosítása, szennyvízkiömlések megelőzése. | Megfelelő hatékonyságú technológia. A gépészeti funkciókat kifogástalanul ellátó szerelvények. |  | Zalaszentgrót osztatlan közös | 530 |  | 2026-01-01 | 2035-12-31 | hosszú | [5 empty] | 53 | 53 | 53 | 53 | 53 | 53 | 53 | 53 | 53 | 53
67 |  | Zalabér | HBA akna gépészeti rekonstrukció (1-6) | A gépészeti szerelvények, műszaki állapota miatt gyakori a meghibásodás. | A folyamatos szennyvíztovábbítás biztosítása, szennyvízkiömlések megelőzése. | Megfelelő hatékonyságú technológia. A gépészeti funkciókat kifogástalanul ellátó szerelvények. |  | Zalaszentgrót osztatlan közös | 248 |  | 2022-01-01 | 2025-12-31 | közép | A beruházás ütemezése a tervezési időszak évei szerint 2: 62; A beruházás ütemezése a tervezési időszak évei szerint 3: 62; A beruházás ütemezése a tervezési időszak évei szerint 4: 62; A beruházás ütemezése a tervezési időszak évei szerint 5: 62
133 |  | Zalabér | HBA akna gépészeti rekonstrukció (1-6) | A gépészeti szerelvények, műszaki állapota miatt gyakori a meghibásodás. | A folyamatos szennyvíztovábbítás biztosítása, szennyvízkiömlések megelőzése. | Megfelelő hatékonyságú technológia. A gépészeti funkciókat kifogástalanul ellátó szerelvények. |  | Zalaszentgrót osztatlan közös | 530 |  | 2026-01-01 | 2035-12-31 | hosszú | [5 empty] | 53 | 53 | 53 | 53 | 53 | 53 | 53 | 53 | 53 | 53
68 |  | Zalaszentgrót | átemelő akna gépészeti rekonstrukció (1-6) | A gépészeti szerelvények, műszaki állapota miatt gyakori a meghibásodás. | A folyamatos szennyvíztovábbítás biztosítása, szennyvízkiömlések megelőzése. | Megfelelő hatékonyságú technológia. A gépészeti funkciókat kifogástalanul ellátó szerelvények. |  | Zalaszentgrót osztatlan közös | 408 |  | 2022-01-01 | 2025-12-31 | közép | A beruházás ütemezése a tervezési időszak évei szerint 2: 102; A beruházás ütemezése a tervezési időszak évei szerint 3: 102; A beruházás ütemezése a tervezési időszak évei szerint 4: 102; A beruházás ütemezése a tervezési időszak évei szerint 5: 102
134 |  | Zalaszentgrót | átemelő akna gépészeti rekonstrukció (1-6) | A gépészeti szerelvények, műszaki állapota miatt gyakori a meghibásodás. | A folyamatos szennyvíztovábbítás biztosítása, szennyvízkiömlések megelőzése. | Megfelelő hatékonyságú technológia. A gépészeti funkciókat kifogástalanul ellátó szerelvények. |  | Zalaszentgrót osztatlan közös | 1530 |  | 2026-01-01 | 2035-12-31 | hosszú | [5 empty] | 153 | 153 | 153 | 153 | 153 | 153 | 153 | 153 | 153 | 153
69 |  | Zalaszentgrót | HBA akna gépészeti rekonstrukció (1-6) | A gépészeti szerelvények, műszaki állapota miatt gyakori a meghibásodás. | A folyamatos szennyvíztovábbítás biztosítása, szennyvízkiömlések megelőzése. | Megfelelő hatékonyságú technológia. A gépészeti funkciókat kifogástalanul ellátó szerelvények. |  | Zalaszentgrót osztatlan közös | 588 |  | 2022-01-01 | 2025-12-31 | közép | A beruházás ütemezése a tervezési időszak évei szerint 2: 147; A beruházás ütemezése a tervezési időszak évei szerint 3: 147; A beruházás ütemezése a tervezési időszak évei szerint 4: 147; A beruházás ütemezése a tervezési időszak évei szerint 5: 147
135 |  | Zalaszentgrót | HBA akna gépészeti rekonstrukció (1-6) | A gépészeti szerelvények, műszaki állapota miatt gyakori a meghibásodás. | A folyamatos szennyvíztovábbítás biztosítása, szennyvízkiömlések megelőzése. | Megfelelő hatékonyságú technológia. A gépészeti funkciókat kifogástalanul ellátó szerelvények. |  | Zalaszentgrót osztatlan közös | 1520 |  | 2026-01-01 | 2035-12-31 | hosszú | [5 empty] | 152 | 152 | 152 | 152 | 152 | 152 | 152 | 152 | 152 | 152
70 |  | Zalavég | átemelő akna gépészeti rekonstrukció (1-6) | A gépészeti szerelvények, műszaki állapota miatt gyakori a meghibásodás. | A folyamatos szennyvíztovábbítás biztosítása, szennyvízkiömlések megelőzése. | Megfelelő hatékonyságú technológia. A gépészeti funkciókat kifogástalanul ellátó szerelvények. |  | Zalaszentgrót osztatlan közös | 140 |  | 2022-01-01 | 2025-12-31 | közép | A beruházás ütemezése a tervezési időszak évei szerint 2: 35; A beruházás ütemezése a tervezési időszak évei szerint 3: 35; A beruházás ütemezése a tervezési időszak évei szerint 4: 35; A beruházás ütemezése a tervezési időszak évei szerint 5: 35
136 |  | Zalavég | átemelő akna gépészeti rekonstrukció (1-6) | A gépészeti szerelvények, műszaki állapota miatt gyakori a meghibásodás. | A folyamatos szennyvíztovábbítás biztosítása, szennyvízkiömlések megelőzése. | Megfelelő hatékonyságú technológia. A gépészeti funkciókat kifogástalanul ellátó szerelvények. |  | Zalaszentgrót osztatlan közös | 300 |  | 2026-01-01 | 2035-12-31 | hosszú | [5 empty] | 30 | 30 | 30 | 30 | 30 | 30 | 30 | 30 | 30 | 30
71 |  | Zalavég | HBA akna gépészeti rekonstrukció (1-6) | A gépészeti szerelvények, műszaki állapota miatt gyakori a meghibásodás. | A folyamatos szennyvíztovábbítás biztosítása, szennyvízkiömlések megelőzése. | Megfelelő hatékonyságú technológia. A gépészeti funkciókat kifogástalanul ellátó szerelvények. |  | Zalaszentgrót osztatlan közös | 140 |  | 2022-01-01 | 2025-12-31 | közép | A beruházás ütemezése a tervezési időszak évei szerint 2: 35; A beruházás ütemezése a tervezési időszak évei szerint 3: 35; A beruházás ütemezése a tervezési időszak évei szerint 4: 35; A beruházás ütemezése a tervezési időszak évei szerint 5: 35
137 |  | Zalavég | HBA akna gépészeti rekonstrukció (1-6) | A gépészeti szerelvények, műszaki állapota miatt gyakori a meghibásodás. | A folyamatos szennyvíztovábbítás biztosítása, szennyvízkiömlések megelőzése. | Megfelelő hatékonyságú technológia. A gépészeti funkciókat kifogástalanul ellátó szerelvények. |  | Zalaszentgrót osztatlan közös | 300 |  | 2026-01-01 | 2035-12-31 | hosszú | [5 empty] | 30 | 30 | 30 | 30 | 30 | 30 | 30 | 30 | 30 | 30
Irányítástechnika, energiaellátás
72 |  | Zalaszentgrót Csáford 2. szv.átemelő | FMC csere | Az elektromos, irányítástechnikai szerelvények és vezetékek, műszaki állapota miatt fennáll a meghibásodás veszélye. | A szennyvízszivattyú elektromos megtáplálása, a folyamatos távfelügyelet biztosítása. | Az elektromos paramétereihez illeszkedő erős- és gyengeáramú vezérlőszekrény |  | Zalaszentgrót osztatlan közös | 208 |  | 2022-01-01 | 2022-12-31 | közép | A beruházás ütemezése a tervezési időszak évei szerint 2: 208
76 |  | Zalaszentgrót Tüskeszentpéter | FMC200 vezérlő cseréje Siemens PLC-re, beillesztés a ff. Rendszerbe | Az elektromos, irányítástechnikai szerelvények és vezetékek, műszaki állapota miatt fennáll a meghibásodás veszélye. | A szennyvízszivattyú elektromos megtáplálása, a folyamatos távfelügyelet biztosítása. | Az elektromos paramétereihez illeszkedő erős- és gyengeáramú vezérlőszekrény |  | Zalaszentgrót osztatlan közös | 208 |  | 2022-01-01 | 2022-12-31 | közép | A beruházás ütemezése a tervezési időszak évei szerint 2: 208
77 |  | Zalaszentgrót Aranyod 3. szv átemelő | vezérlőszekrény és műszerezés cseréje,FMC csere Siemens PLC-re | Az elektromos, irányítástechnikai szerelvények és vezetékek, műszaki állapota miatt fennáll a meghibásodás veszélye. | A szennyvízszivattyú elektromos megtáplálása, a folyamatos távfelügyelet biztosítása. | Az elektromos paramétereihez illeszkedő erős- és gyengeáramú vezérlőszekrény |  | Zalaszentgrót osztatlan közös | 278 |  | 2022-01-01 | 2022-12-31 | közép | A beruházás ütemezése a tervezési időszak évei szerint 2: 278
78 |  | Zalaszentgrót Aranyod 4. szv átemelő | vezérlőszekrény és műszerezés cseréje,Siemens PLC kiépítése és M2M GPRS kommunikáció, beillesztés folyamat felügyeletbe | Az elektromos, irányítástechnikai szerelvények és vezetékek, műszaki állapota miatt fennáll a meghibásodás veszélye. | A szennyvízszivattyú elektromos megtáplálása, a folyamatos távfelügyelet biztosítása. | Az elektromos paramétereihez illeszkedő erős- és gyengeáramú vezérlőszekrény |  | Zalaszentgrót osztatlan közös | 278 |  | 2022-01-01 | 2022-12-31 | közép | A beruházás ütemezése a tervezési időszak évei szerint 2: 278
79 |  | Zalaszentgrót Zalaudvarnok I. | FMC csere | Az elektromos, irányítástechnikai szerelvények és vezetékek, műszaki állapota miatt fennáll a meghibásodás veszélye. | A szennyvízszivattyú elektromos megtáplálása, a folyamatos távfelügyelet biztosítása. | Az elektromos paramétereihez illeszkedő erős- és gyengeáramú vezérlőszekrény |  | Zalaszentgrót osztatlan közös | 208 |  | 2022-01-01 | 2022-12-31 | közép | A beruházás ütemezése a tervezési időszak évei szerint 2: 208
80 |  | Zalavég 2. | FMC csere Siemens PLC-re | Az elektromos, irányítástechnikai szerelvények és vezetékek, műszaki állapota miatt fennáll a meghibásodás veszélye. | A szennyvízszivattyú elektromos megtáplálása, a folyamatos távfelügyelet biztosítása. | Az elektromos paramétereihez illeszkedő erős- és gyengeáramú vezérlőszekrény |  | Zalaszentgrót osztatlan közös | 278 |  | 2022-01-01 | 2022-12-31 | közép | A beruházás ütemezése a tervezési időszak évei szerint 2: 278
90 |  | Zalabér 2. | villamos és irányítástechnika felújítása | Az elektromos, irányítástechnikai szerelvények és vezetékek, műszaki állapota miatt fennáll a meghibásodás veszélye. | A szennyvízszivattyú elektromos megtáplálása, a folyamatos távfelügyelet biztosítása. | Az elektromos paramétereihez illeszkedő erős- és gyengeáramú vezérlőszekrény |  | Zalaszentgrót osztatlan közös | 64 |  | 2023-01-01 | 2023-12-31 | közép | A beruházás ütemezése a tervezési időszak évei szerint 3: 64
94 |  | Batyk 2. | villamos és irányítástechnika felújítása | Az elektromos, irányítástechnikai szerelvények és vezetékek, műszaki állapota miatt fennáll a meghibásodás veszélye. | A szennyvízszivattyú elektromos megtáplálása, a folyamatos távfelügyelet biztosítása. | Az elektromos paramétereihez illeszkedő erős- és gyengeáramú vezérlőszekrény |  | Zalaszentgrót osztatlan közös | 64 |  | 2024-01-01 | 2024-12-31 | közép | A beruházás ütemezése a tervezési időszak évei szerint 4: 64
103 |  | Pakod 3. | villamos és irányítástechnika felújítása | Az elektromos, irányítástechnikai szerelvények és vezetékek, műszaki állapota miatt fennáll a meghibásodás veszélye. | A szennyvízszivattyú elektromos megtáplálása, a folyamatos távfelügyelet biztosítása. | Az elektromos paramétereihez illeszkedő erős- és gyengeáramú vezérlőszekrény |  | Zalaszentgrót osztatlan közös | 64 |  | 2025-01-01 | 2025-12-31 | közép | A beruházás ütemezése a tervezési időszak évei szerint 5: 64
104 |  | Batyk 3. | villamos és irányítástechnika felújítása | Az elektromos, irányítástechnikai szerelvények és vezetékek, műszaki állapota miatt fennáll a meghibásodás veszélye. | A szennyvízszivattyú elektromos megtáplálása, a folyamatos távfelügyelet biztosítása. | Az elektromos paramétereihez illeszkedő erős- és gyengeáramú vezérlőszekrény |  | Zalaszentgrót osztatlan közös | 64 |  | 2025-01-01 | 2025-12-31 | közép | A beruházás ütemezése a tervezési időszak évei szerint 5: 64
138 |  | Pakod 5. | villamos és irányítástechnika felújítása | Az elektromos, irányítástechnikai szerelvények és vezetékek, műszaki állapota miatt fennáll a meghibásodás veszélye. | A szennyvízszivattyú elektromos megtáplálása, a folyamatos távfelügyelet biztosítása. | Az elektromos paramétereihez illeszkedő erős- és gyengeáramú vezérlőszekrény |  | Zalaszentgrót osztatlan közös | 64 |  | 2026-01-01 | 2026-12-31 | hosszú | A beruházás ütemezése a tervezési időszak évei szerint 6: 64
139 |  | Zalabér 3. | villamos és irányítástechnika felújítása | Az elektromos, irányítástechnikai szerelvények és vezetékek, műszaki állapota miatt fennáll a meghibásodás veszélye. | A szennyvízszivattyú elektromos megtáplálása, a folyamatos távfelügyelet biztosítása. | Az elektromos paramétereihez illeszkedő erős- és gyengeáramú vezérlőszekrény |  | Zalaszentgrót osztatlan közös | 64 |  | 2026-01-01 | 2026-12-31 | hosszú | A beruházás ütemezése a tervezési időszak évei szerint 6: 64
146 |  | Zalabér 4. | villamos és irányítástechnika felújítása | Az elektromos, irányítástechnikai szerelvények és vezetékek, műszaki állapota miatt fennáll a meghibásodás veszélye. | A szennyvízszivattyú elektromos megtáplálása, a folyamatos távfelügyelet biztosítása. | Az elektromos paramétereihez illeszkedő erős- és gyengeáramú vezérlőszekrény |  | Zalaszentgrót osztatlan közös | 64 |  | 2027-01-01 | 2027-12-31 | hosszú | A beruházás ütemezése a tervezési időszak évei szerint 7: 64
147 |  | Zalaszentgrót Aranyod 3. | villamos és irányítástechnika felújítása | Az elektromos, irányítástechnikai szerelvények és vezetékek, műszaki állapota miatt fennáll a meghibásodás veszélye. | A szennyvízszivattyú elektromos megtáplálása, a folyamatos távfelügyelet biztosítása. | Az elektromos paramétereihez illeszkedő erős- és gyengeáramú vezérlőszekrény |  | Zalaszentgrót osztatlan közös | 64 |  | 2027-01-01 | 2027-12-31 | hosszú | A beruházás ütemezése a tervezési időszak évei szerint 7: 64
148 |  | Zalaszentgrót Aranyod 4. | villamos és irányítástechnika felújítása | Az elektromos, irányítástechnikai szerelvények és vezetékek, műszaki állapota miatt fennáll a meghibásodás veszélye. | A szennyvízszivattyú elektromos megtáplálása, a folyamatos távfelügyelet biztosítása. | Az elektromos paramétereihez illeszkedő erős- és gyengeáramú vezérlőszekrény |  | Zalaszentgrót osztatlan közös | 64 |  | 2027-01-01 | 2027-12-31 | hosszú | A beruházás ütemezése a tervezési időszak évei szerint 7: 64
149 |  | Zalavég 2. | villamos és irányítástechnika felújítása | Az elektromos, irányítástechnikai szerelvények és vezetékek, műszaki állapota miatt fennáll a meghibásodás veszélye. | A szennyvízszivattyú elektromos megtáplálása, a folyamatos távfelügyelet biztosítása. | Az elektromos paramétereihez illeszkedő erős- és gyengeáramú vezérlőszekrény |  | Zalaszentgrót osztatlan közös | 64 |  | 2027-01-01 | 2027-12-31 | hosszú | A beruházás ütemezése a tervezési időszak évei szerint 7: 64
152 |  | Zalaszentgrót Csáford 2. | villamos és irányítástechnika felújítása | Az elektromos, irányítástechnikai szerelvények és vezetékek, műszaki állapota miatt fennáll a meghibásodás veszélye. | A szennyvízszivattyú elektromos megtáplálása, a folyamatos távfelügyelet biztosítása. | Az elektromos paramétereihez illeszkedő erős- és gyengeáramú vezérlőszekrény |  | Zalaszentgrót osztatlan közös | 213 |  | 2028-01-01 | 2028-12-31 | hosszú | A beruházás ütemezése a tervezési időszak évei szerint 8: 213
153 |  | Zalaszentgrót Csáford 3. | villamos és irányítástechnika felújítása | Az elektromos, irányítástechnikai szerelvények és vezetékek, műszaki állapota miatt fennáll a meghibásodás veszélye. | A szennyvízszivattyú elektromos megtáplálása, a folyamatos távfelügyelet biztosítása. | Az elektromos paramétereihez illeszkedő erős- és gyengeáramú vezérlőszekrény |  | Zalaszentgrót osztatlan közös | 213 |  | 2028-01-01 | 2028-12-31 | hosszú | A beruházás ütemezése a tervezési időszak évei szerint 8: 213
161 |  | Zalaszentgrót Csáford 4. | villamos és irányítástechnika felújítása | Az elektromos, irányítástechnikai szerelvények és vezetékek, műszaki állapota miatt fennáll a meghibásodás veszélye. | A szennyvízszivattyú elektromos megtáplálása, a folyamatos távfelügyelet biztosítása. | Az elektromos paramétereihez illeszkedő erős- és gyengeáramú vezérlőszekrény |  | Zalaszentgrót osztatlan közös | 213 |  | 2030-01-01 | 2030-12-31 | hosszú | A beruházás ütemezése a tervezési időszak évei szerint 10: 213
164 |  | Zalaszentgrót Felsőaranyod | villamos és irányítástechnika felújítása | Az elektromos, irányítástechnikai szerelvények és vezetékek, műszaki állapota miatt fennáll a meghibásodás veszélye. | A szennyvízszivattyú elektromos megtáplálása, a folyamatos távfelügyelet biztosítása. | Az elektromos paramétereihez illeszkedő erős- és gyengeáramú vezérlőszekrény |  | Zalaszentgrót osztatlan közös | 64 |  | 2031-01-01 | 2031-12-31 | hosszú | A beruházás ütemezése a tervezési időszak évei szerint 11: 64
165 |  | Zalaszentgrót Kisszentgrót 2. | villamos és irányítástechnika felújítása | Az elektromos, irányítástechnikai szerelvények és vezetékek, műszaki állapota miatt fennáll a meghibásodás veszélye. | A szennyvízszivattyú elektromos megtáplálása, a folyamatos távfelügyelet biztosítása. | Az elektromos paramétereihez illeszkedő erős- és gyengeáramú vezérlőszekrény |  | Zalaszentgrót osztatlan közös | 426 |  | 2032-01-01 | 2033-12-31 | hosszú | A beruházás ütemezése a tervezési időszak évei szerint 12: 213; A beruházás ütemezése a tervezési időszak évei szerint 13: 213
81 |  | Batyk | villamos és irányítástechnika felújítása | Az elektromos, irányítástechnikai szerelvények és vezetékek, műszaki állapota miatt fennáll a meghibásodás veszélye. | A szennyvízszivattyú elektromos megtáplálása, a folyamatos távfelügyelet biztosítása. | Az elektromos paramétereihez illeszkedő erős- és gyengeáramú vezérlőszekrény |  | Zalaszentgrót osztatlan közös | 124 |  | 2022-01-01 | 2025-12-31 | közép | A beruházás ütemezése a tervezési időszak évei szerint 2: 31; A beruházás ütemezése a tervezési időszak évei szerint 3: 31; A beruházás ütemezése a tervezési időszak évei szerint 4: 31; A beruházás ütemezése a tervezési időszak évei szerint 5: 31
140 |  | Batyk | villamos és irányítástechnika felújítása | Az elektromos, irányítástechnikai szerelvények és vezetékek, műszaki állapota miatt fennáll a meghibásodás veszélye. | A szennyvízszivattyú elektromos megtáplálása, a folyamatos távfelügyelet biztosítása. | Az elektromos paramétereihez illeszkedő erős- és gyengeáramú vezérlőszekrény |  | Zalaszentgrót osztatlan közös | 270 |  | 2026-01-01 | 2035-12-31 | hosszú | [5 empty] | 27 | 27 | 27 | 27 | 27 | 27 | 27 | 27 | 27 | 27
82 |  | Pakod | villamos és irányítástechnika felújítása | Az elektromos, irányítástechnikai szerelvények és vezetékek, műszaki állapota miatt fennáll a meghibásodás veszélye. | A szennyvízszivattyú elektromos megtáplálása, a folyamatos távfelügyelet biztosítása. | Az elektromos paramétereihez illeszkedő erős- és gyengeáramú vezérlőszekrény |  | Zalaszentgrót osztatlan közös | 284 |  | 2022-01-01 | 2025-12-31 | közép | A beruházás ütemezése a tervezési időszak évei szerint 2: 71; A beruházás ütemezése a tervezési időszak évei szerint 3: 71; A beruházás ütemezése a tervezési időszak évei szerint 4: 71; A beruházás ütemezése a tervezési időszak évei szerint 5: 71
141 |  | Pakod | villamos és irányítástechnika felújítása | Az elektromos, irányítástechnikai szerelvények és vezetékek, műszaki állapota miatt fennáll a meghibásodás veszélye. | A szennyvízszivattyú elektromos megtáplálása, a folyamatos távfelügyelet biztosítása. | Az elektromos paramétereihez illeszkedő erős- és gyengeáramú vezérlőszekrény |  | Zalaszentgrót osztatlan közös | 610 |  | 2026-01-01 | 2035-12-31 | hosszú | [5 empty] | 61 | 61 | 61 | 61 | 61 | 61 | 61 | 61 | 61 | 61
83 |  | Zalabér | villamos és irányítástechnika felújítása | Az elektromos, irányítástechnikai szerelvények és vezetékek, műszaki állapota miatt fennáll a meghibásodás veszélye. | A szennyvízszivattyú elektromos megtáplálása, a folyamatos távfelügyelet biztosítása. | Az elektromos paramétereihez illeszkedő erős- és gyengeáramú vezérlőszekrény |  | Zalaszentgrót osztatlan közös | 248 |  | 2022-01-01 | 2025-12-31 | közép | A beruházás ütemezése a tervezési időszak évei szerint 2: 62; A beruházás ütemezése a tervezési időszak évei szerint 3: 62; A beruházás ütemezése a tervezési időszak évei szerint 4: 62; A beruházás ütemezése a tervezési időszak évei szerint 5: 62
142 |  | Zalabér | villamos és irányítástechnika felújítása | Az elektromos, irányítástechnikai szerelvények és vezetékek, műszaki állapota miatt fennáll a meghibásodás veszélye. | A szennyvízszivattyú elektromos megtáplálása, a folyamatos távfelügyelet biztosítása. | Az elektromos paramétereihez illeszkedő erős- és gyengeáramú vezérlőszekrény |  | Zalaszentgrót osztatlan közös | 530 |  | 2026-01-01 | 2035-12-31 | hosszú | [5 empty] | 53 | 53 | 53 | 53 | 53 | 53 | 53 | 53 | 53 | 53
84 |  | Zalaszentgrót | villamos és irányítástechnika felújítása | Az elektromos, irányítástechnikai szerelvények és vezetékek, műszaki állapota miatt fennáll a meghibásodás veszélye. | A szennyvízszivattyú elektromos megtáplálása, a folyamatos távfelügyelet biztosítása. | Az elektromos paramétereihez illeszkedő erős- és gyengeáramú vezérlőszekrény |  | Zalaszentgrót osztatlan közös | 592 |  | 2022-01-01 | 2025-12-31 | közép | A beruházás ütemezése a tervezési időszak évei szerint 2: 148; A beruházás ütemezése a tervezési időszak évei szerint 3: 148; A beruházás ütemezése a tervezési időszak évei szerint 4: 148; A beruházás ütemezése a tervezési időszak évei szerint 5: 148
143 |  | Zalaszentgrót | villamos és irányítástechnika felújítása | Az elektromos, irányítástechnikai szerelvények és vezetékek, műszaki állapota miatt fennáll a meghibásodás veszélye. | A szennyvízszivattyú elektromos megtáplálása, a folyamatos távfelügyelet biztosítása. | Az elektromos paramétereihez illeszkedő erős- és gyengeáramú vezérlőszekrény |  | Zalaszentgrót osztatlan közös | 1520 |  | 2026-01-01 | 2035-12-31 | hosszú | [5 empty] | 152 | 152 | 152 | 152 | 152 | 152 | 152 | 152 | 152 | 152
85 |  | Zalavég | villamos és irányítástechnika felújítása | Az elektromos, irányítástechnikai szerelvények és vezetékek, műszaki állapota miatt fennáll a meghibásodás veszélye. | A szennyvízszivattyú elektromos megtáplálása, a folyamatos távfelügyelet biztosítása. | Az elektromos paramétereihez illeszkedő erős- és gyengeáramú vezérlőszekrény |  | Zalaszentgrót osztatlan közös | 140 |  | 2022-01-01 | 2025-12-31 | közép | A beruházás ütemezése a tervezési időszak évei szerint 2: 35; A beruházás ütemezése a tervezési időszak évei szerint 3: 35; A beruházás ütemezése a tervezési időszak évei szerint 4: 35; A beruházás ütemezése a tervezési időszak évei szerint 5: 35
144 |  | Zalavég | villamos és irányítástechnika felújítása | Az elektromos, irányítástechnikai szerelvények és vezetékek, műszaki állapota miatt fennáll a meghibásodás veszélye. | A szennyvízszivattyú elektromos megtáplálása, a folyamatos távfelügyelet biztosítása. | Az elektromos paramétereihez illeszkedő erős- és gyengeáramú vezérlőszekrény |  | Zalaszentgrót osztatlan közös | 300 |  | 2026-01-01 | 2035-12-31 | hosszú | [5 empty] | 30 | 30 | 30 | 30 | 30 | 30 | 30 | 30 | 30 | 30
| Összesen: | [7 empty] | 26190 | 574 |  |  |  | 574 | 5156.1 | 1656.1 | 1509.1 | 2797.1 | 1923.1 | 1664.1 | 1834.1 | 1506.1 | 1687.1 | 1538.1 | 1687.1 | 1621.1 | 1408.1 | 1408.1
2021 évre a fejlesztési forrás biztosított
| Tervezett feladatok nettó költsége a teljes ütem tekintetében (eFt) | Rendelkezésre álló források számszerűsített értéke a teljes ütem tekintetében (eFt) | Rendelkezésre álló források megnevezése
I. ütem | 574 | 574 | Használati díj (2021)
II. ütem | 11118.4 | 2296 | Használati díj (2022-2025)
III. ütem | 16277 | 5740 | Használati díj (2026-2035)
¹ Idegenvíz kizárás munkafolyamatai
1. Törött szerkezeti elemek cseréje, aknában bekötések körbekenése, folyásfenék újra betonozása, hézag pótlása (vízbetörés javítás)
2. Vízzáró réteg készítés, hosszútávú korrozíó és szerkezeti védelem (Szulfátálló réteg készítése)
3. Fedlap és szűkítő csere DN 600 mm, terhelésnek megfelelően, üzemeltető előírása szerint
4. Pontszerű hibahelyek javítása gerincvezetéken, és bekötésen
²Gépészeti felújítás
1. szivattyú talpidon csere
2. nyomócső csere
3. nadrágidom csere
4. visszacsapó szelep csere
5. tolózár csere
6. vezetőcső csere
³Védterület felújítás
1. kerítés csere
2. kapu csere
3. aszfaltozás

## Pakod
Gördülő fejlesztési terv a 2021 - 2035 időszakra
FELÚJÍTÁSOK ÉS PÓTLÁSOK ÖSSZEFOGLALÓ TÁBLÁZATA
A tervet benyújtó szervezet megnevezése: | [9 empty] | PAKOD | [6 empty] | ellátásért felelős / ellátásért felelősök képviselője / víziközmű-szolgáltató *
Víziközmű-szolgáltató megnevezése: | [9 empty] | ÉSZAK ZALAI VÍZ- ÉS CSATORNAMŰ ZÁRTKÖRŰEN MŰKÖDŐ RÉSZVÉNYTÁRSASÁG
Víziközmű-szolgáltatási ágazat megnevezése: | [9 empty] | SZENNYVÍZ ÁGAZAT
Véleményeltérést megfogalmazó érintett fél megnevezése:
Víziközmű-rendszer kódja: ** | [9 empty] | 21-32522-1-005-00-12 | [6 empty] | Zalaszentgrót-SZV
V. Szennyvízelvezetés
Fontossági sorrend | Felujítás és pótlás megnevezése |  |  | Műszaki állapot felmérés, szükségességi indoklás |  |  | Vízjogi létesítési/elvi engedély száma | Az érintett ellátásért felelős(ök) megnevezése | Tervezett nettó költség | Forrás 2021 évre | Megvalósítás időtartama |  | Tervezett időtáv | A beruházás ütemezése a tervezési időszak évei szerint
|  |  |  | Jelenlegi műszaki állapot | Feladat szükségessége | Megvalósítást követő várható műszaki állapot |  |  | (eFt) |  | Kezdés | Befejezés | (rövid / közép / hosszú) | 1 | 2 | 3 | 4 | 5 | 6 | 7 | 8 | 9 | 10 | 11 | 12 | 13 | 14 | 15
| szakág | Helyszín | beruházás megnevezése
1 |  | Pakod | Rendkívüli helyzetből adódó azonnali feladatok (max. 15%) | Jelen állapot nem felmérhető. | Előre nem látható (váratlan) meghíbásodások megszüntetése, tönkrement gépek pótlása, a folyamatos üzem fentatása érdekében. | A megfelelő műszaki állapot elérve az üzembiztonság érdekében . |  | Pakod | 3190.5 |  | 2021-01-01 | 2035-12-31 |  | 212.7 | 212.7 | 212.7 | 212.7 | 212.7 | 212.7 | 212.7 | 212.7 | 212.7 | 212.7 | 212.7 | 212.7 | 212.7 | 212.7 | 212.7
SZENNYVÍZCSATORNA (GRAVITÁCIÓS)
Épület, építmény
19 |  | Zalaszentgrót Tüskeszentpéter Szív - Nyár - Akácfa u.kereszteződésében lévő gravitációs akna | fogadó akna bélelés | A szennyvíz, és a belőle felszabaduló gázok hatására a felületek elkorrodálnak. A bélelés a biztonságos üzemeltetéshez elengedhetetlen. | Az akna statikai stabilitás biztosítása, működőképesség megörzése. | Korróziót okozó anyagoknak ellenálló felület. |  | Zalaszentgrót osztatlan közös | 227 |  | 2022-01-01 | 2022-12-31 | közép | A beruházás ütemezése a tervezési időszak évei szerint 2: 227
20 |  | Pakod | 8 db fedlap helyreállítás | Ezen elemek cseréje a kiépített rendszer működőképességének megóvása, a biztonságos üzemelés biztosítása miatt van szükség a munka elvégzésére.hez elengedhetetlen. | A kiépített rendszer működőképességének megóvása, a biztonságos üzemelés biztosítása miatt van szükség a munka elvégzésére. | Az üzembiztonság jelentősen növekszik. |  | Zalaszentgrót osztatlan közös | 238 |  | 2022-01-01 | 2022-12-31 | közép | A beruházás ütemezése a tervezési időszak évei szerint 2: 238
21 |  | Batyk | 3 db fedlap helyreállítás | Ezen elemek cseréje a kiépített rendszer működőképességének megóvása, a biztonságos üzemelés biztosítása miatt van szükség a munka elvégzésére.hez elengedhetetlen. | A kiépített rendszer működőképességének megóvása, a biztonságos üzemelés biztosítása miatt van szükség a munka elvégzésére. | Az üzembiztonság jelentősen növekszik. |  | Zalaszentgrót osztatlan közös | 89 |  | 2022-01-01 | 2022-12-31 | közép | A beruházás ütemezése a tervezési időszak évei szerint 2: 89
22 |  | Zalabér | 4 db fedlap helyreállítás | Ezen elemek cseréje a kiépített rendszer működőképességének megóvása, a biztonságos üzemelés biztosítása miatt van szükség a munka elvégzésére.hez elengedhetetlen. | A kiépített rendszer működőképességének megóvása, a biztonságos üzemelés biztosítása miatt van szükség a munka elvégzésére. | Az üzembiztonság jelentősen növekszik. |  | Zalaszentgrót osztatlan közös | 72 |  | 2022-01-01 | 2022-12-31 | közép | A beruházás ütemezése a tervezési időszak évei szerint 2: 72
SZENNYVÍZVEZETÉKEK (KÉNYSZERÁRAMOLTATÁSÚ)
Épület, építmény
SZENNYVÍZÁTEMELŐK
Épület, építmény
35 |  | Zalabér I. szv.átemelő | átemelő akna bélelés | A szennyvíz, és a belőle felszabaduló gázok hatására a felületek elkorrodálnak. Ezen elemek cseréje a biztonságos üzemeltetéshez elengedhetetlen. | Az akna statikai stabilitás biztosítása, működőképesség megörzése. | Korróziót okozó anyagoknak ellenálló felület. |  | Zalaszentgrót osztatlan közös | 568 |  | 2022-01-01 | 2022-12-31 | közép | A beruházás ütemezése a tervezési időszak évei szerint 2: 568
36 |  | Zalaszentgrót Kisszentgrót 3. | átemelő akna:szulfátálló bevonatolás | A szennyvíz, és a belőle felszabaduló gázok hatására a felületek elkorrodálnak. Ezen elemek cseréje a biztonságos üzemeltetéshez elengedhetetlen. | Az akna statikai stabilitás biztosítása, működőképesség megörzése. | Korróziót okozó anyagoknak ellenálló felület. |  | Zalaszentgrót osztatlan közös | 265 |  | 2022-01-01 | 2022-12-31 | közép | A beruházás ütemezése a tervezési időszak évei szerint 2: 265
87 |  | Zalaszentgrót Kisszentgrót 3. | védterület³ | Leromlott a vagyonvédelmi eszközök állapota. | A védterület feladata létesítmények védelme, vagyon és üzembiztonsági szempontból. Jelenlegi állapotban nem biztosítja a fenti funkciókat. | A védterület állapotban biztosítja a vagyonvédelmi és működtetési funkciókat. |  | Zalaszentgrót osztatlan közös | 95 |  | 2023-01-01 | 2023-12-31 | közép | A beruházás ütemezése a tervezési időszak évei szerint 3: 95
97 |  | Zalaszentgrót Tüskeszentpéter | védterület³ | Leromlott a vagyonvédelmi eszközök állapota. | A védterület feladata létesítmények védelme, vagyon és üzembiztonsági szempontból. Jelenlegi állapotban nem biztosítja a fenti funkciókat. | A védterület állapotban biztosítja a vagyonvédelmi és működtetési funkciókat. |  | Zalaszentgrót osztatlan közös | 95 |  | 2025-01-01 | 2025-12-31 | közép | A beruházás ütemezése a tervezési időszak évei szerint 5: 95
37 |  | Batyk | átemelő akna építészeti rekonstrukció | A szennyvíz, és a belőle felszabaduló gázok hatására a felületek elkorrodálnak. Ezen elemek cseréje a biztonságos üzemeltetéshez elengedhetetlen. | Az akna statikai stabilitás biztosítása, működőképesség megörzése. | Az építmény megfelelő műszaki állapota révén ellátja a vagyon- és üzembiztonsági feladatait. |  | Zalaszentgrót osztatlan közös | 284 |  | 2022-01-01 | 2025-12-31 | közép | A beruházás ütemezése a tervezési időszak évei szerint 2: 71; A beruházás ütemezése a tervezési időszak évei szerint 3: 71; A beruházás ütemezése a tervezési időszak évei szerint 4: 71; A beruházás ütemezése a tervezési időszak évei szerint 5: 71
38 |  | Batyk | HBA akna építészeti rekonstrukció | A szennyvíz, és a belőle felszabaduló gázok hatására a felületek elkorrodálnak. Ezen elemek cseréje a biztonságos üzemeltetéshez elengedhetetlen. | Az akna statikai stabilitás biztosítása, működőképesség megörzése. | Az építmény megfelelő műszaki állapota révén ellátja a vagyon- és üzembiztonsági feladatait. |  | Zalaszentgrót osztatlan közös | 284 |  | 2022-01-01 | 2025-12-31 | közép | A beruházás ütemezése a tervezési időszak évei szerint 2: 71; A beruházás ütemezése a tervezési időszak évei szerint 3: 71; A beruházás ütemezése a tervezési időszak évei szerint 4: 71; A beruházás ütemezése a tervezési időszak évei szerint 5: 71
114 |  | Batyk | átemelő akna építészeti rekonstrukció | A szennyvíz, és a belőle felszabaduló gázok hatására a felületek elkorrodálnak. Ezen elemek cseréje a biztonságos üzemeltetéshez elengedhetetlen. | Az akna statikai stabilitás biztosítása, működőképesség megörzése. | Az építmény megfelelő műszaki állapota révén ellátja a vagyon- és üzembiztonsági feladatait. |  | Zalaszentgrót osztatlan közös | 610 |  | 2026-01-01 | 2035-12-31 | hosszú | [5 empty] | 61 | 61 | 61 | 61 | 61 | 61 | 61 | 61 | 61 | 61
115 |  | Batyk | HBA akna építészeti rekonstrukció | A szennyvíz, és a belőle felszabaduló gázok hatására a felületek elkorrodálnak. Ezen elemek cseréje a biztonságos üzemeltetéshez elengedhetetlen. | Az akna statikai stabilitás biztosítása, működőképesség megörzése. | Az építmény megfelelő műszaki állapota révén ellátja a vagyon- és üzembiztonsági feladatait. |  | Zalaszentgrót osztatlan közös | 610 |  | 2026-01-01 | 2035-12-31 | hosszú | [5 empty] | 61 | 61 | 61 | 61 | 61 | 61 | 61 | 61 | 61 | 61
39 |  | Pakod | átemelő akna építészeti rekonstrukció | A szennyvíz, és a belőle felszabaduló gázok hatására a felületek elkorrodálnak. Ezen elemek cseréje a biztonságos üzemeltetéshez elengedhetetlen. | Az akna statikai stabilitás biztosítása, működőképesség megörzése. | Az építmény megfelelő műszaki állapota révén ellátja a vagyon- és üzembiztonsági feladatait. |  | Zalaszentgrót osztatlan közös | 260 |  | 2022-01-01 | 2025-12-31 | közép | A beruházás ütemezése a tervezési időszak évei szerint 2: 65; A beruházás ütemezése a tervezési időszak évei szerint 3: 65; A beruházás ütemezése a tervezési időszak évei szerint 4: 65; A beruházás ütemezése a tervezési időszak évei szerint 5: 65
40 |  | Pakod | HBA akna építészeti rekonstrukció | A szennyvíz, és a belőle felszabaduló gázok hatására a felületek elkorrodálnak. Ezen elemek cseréje a biztonságos üzemeltetéshez elengedhetetlen. | Az akna statikai stabilitás biztosítása, működőképesség megörzése. | Az építmény megfelelő műszaki állapota révén ellátja a vagyon- és üzembiztonsági feladatait. |  | Zalaszentgrót osztatlan közös | 260 |  | 2022-01-01 | 2025-12-31 | közép | A beruházás ütemezése a tervezési időszak évei szerint 2: 65; A beruházás ütemezése a tervezési időszak évei szerint 3: 65; A beruházás ütemezése a tervezési időszak évei szerint 4: 65; A beruházás ütemezése a tervezési időszak évei szerint 5: 65
116 |  | Pakod | átemelő akna építészeti rekonstrukció | A szennyvíz, és a belőle felszabaduló gázok hatására a felületek elkorrodálnak. Ezen elemek cseréje a biztonságos üzemeltetéshez elengedhetetlen. | Az akna statikai stabilitás biztosítása, működőképesség megörzése. | Az építmény megfelelő műszaki állapota révén ellátja a vagyon- és üzembiztonsági feladatait. |  | Zalaszentgrót osztatlan közös | 1370 |  | 2026-01-01 | 2035-12-31 | hosszú | [5 empty] | 137 | 137 | 137 | 137 | 137 | 137 | 137 | 137 | 137 | 137
117 |  | Pakod | HBA akna építészeti rekonstrukció | A szennyvíz, és a belőle felszabaduló gázok hatására a felületek elkorrodálnak. Ezen elemek cseréje a biztonságos üzemeltetéshez elengedhetetlen. | Az akna statikai stabilitás biztosítása, működőképesség megörzése. | Az építmény megfelelő műszaki állapota révén ellátja a vagyon- és üzembiztonsági feladatait. |  | Zalaszentgrót osztatlan közös | 1370 |  | 2026-01-01 | 2035-12-31 | hosszú | [5 empty] | 137 | 137 | 137 | 137 | 137 | 137 | 137 | 137 | 137 | 137
41 |  | Zalabér | átemelő akna építészeti rekonstrukció | A szennyvíz, és a belőle felszabaduló gázok hatására a felületek elkorrodálnak. Ezen elemek cseréje a biztonságos üzemeltetéshez elengedhetetlen. | Az akna statikai stabilitás biztosítása, működőképesség megörzése. | Az építmény megfelelő műszaki állapota révén ellátja a vagyon- és üzembiztonsági feladatait. |  | Zalaszentgrót osztatlan közös | 556 |  | 2022-01-01 | 2025-12-31 | közép | A beruházás ütemezése a tervezési időszak évei szerint 2: 139; A beruházás ütemezése a tervezési időszak évei szerint 3: 139; A beruházás ütemezése a tervezési időszak évei szerint 4: 139; A beruházás ütemezése a tervezési időszak évei szerint 5: 139
42 |  | Zalabér | HBA akna építészeti rekonstrukció | A szennyvíz, és a belőle felszabaduló gázok hatására a felületek elkorrodálnak. Ezen elemek cseréje a biztonságos üzemeltetéshez elengedhetetlen. | Az akna statikai stabilitás biztosítása, működőképesség megörzése. | Az építmény megfelelő műszaki állapota révén ellátja a vagyon- és üzembiztonsági feladatait. |  | Zalaszentgrót osztatlan közös | 556 |  | 2022-01-01 | 2025-12-31 | közép | A beruházás ütemezése a tervezési időszak évei szerint 2: 139; A beruházás ütemezése a tervezési időszak évei szerint 3: 139; A beruházás ütemezése a tervezési időszak évei szerint 4: 139; A beruházás ütemezése a tervezési időszak évei szerint 5: 139
118 |  | Zalabér | átemelő akna építészeti rekonstrukció | A szennyvíz, és a belőle felszabaduló gázok hatására a felületek elkorrodálnak. Ezen elemek cseréje a biztonságos üzemeltetéshez elengedhetetlen. | Az akna statikai stabilitás biztosítása, működőképesség megörzése. | Az építmény megfelelő műszaki állapota révén ellátja a vagyon- és üzembiztonsági feladatait. |  | Zalaszentgrót osztatlan közös | 1200 |  | 2026-01-01 | 2035-12-31 | hosszú | [5 empty] | 120 | 120 | 120 | 120 | 120 | 120 | 120 | 120 | 120 | 120
119 |  | Zalabér | HBA akna építészeti rekonstrukció | A szennyvíz, és a belőle felszabaduló gázok hatására a felületek elkorrodálnak. Ezen elemek cseréje a biztonságos üzemeltetéshez elengedhetetlen. | Az akna statikai stabilitás biztosítása, működőképesség megörzése. | Az építmény megfelelő műszaki állapota révén ellátja a vagyon- és üzembiztonsági feladatait. |  | Zalaszentgrót osztatlan közös | 1200 |  | 2026-01-01 | 2035-12-31 | hosszú | [5 empty] | 120 | 120 | 120 | 120 | 120 | 120 | 120 | 120 | 120 | 120
43 |  | Zalaszentgrót | átemelő akna építészeti rekonstrukció | A szennyvíz, és a belőle felszabaduló gázok hatására a felületek elkorrodálnak. Ezen elemek cseréje a biztonságos üzemeltetéshez elengedhetetlen. | Az akna statikai stabilitás biztosítása, működőképesség megörzése. | Az építmény megfelelő műszaki állapota révén ellátja a vagyon- és üzembiztonsági feladatait. |  | Zalaszentgrót osztatlan közös | 1260 |  | 2022-01-01 | 2025-12-31 | közép | A beruházás ütemezése a tervezési időszak évei szerint 2: 315; A beruházás ütemezése a tervezési időszak évei szerint 3: 315; A beruházás ütemezése a tervezési időszak évei szerint 4: 315; A beruházás ütemezése a tervezési időszak évei szerint 5: 315
44 |  | Zalaszentgrót | HBA akna építészeti rekonstrukció | A szennyvíz, és a belőle felszabaduló gázok hatására a felületek elkorrodálnak. Ezen elemek cseréje a biztonságos üzemeltetéshez elengedhetetlen. | Az akna statikai stabilitás biztosítása, működőképesség megörzése. | Az építmény megfelelő műszaki állapota révén ellátja a vagyon- és üzembiztonsági feladatait. |  | Zalaszentgrót osztatlan közös | 1260 |  | 2022-01-01 | 2025-12-31 | közép | A beruházás ütemezése a tervezési időszak évei szerint 2: 315; A beruházás ütemezése a tervezési időszak évei szerint 3: 315; A beruházás ütemezése a tervezési időszak évei szerint 4: 315; A beruházás ütemezése a tervezési időszak évei szerint 5: 315
120 |  | Zalaszentgrót | átemelő akna építészeti rekonstrukció | A szennyvíz, és a belőle felszabaduló gázok hatására a felületek elkorrodálnak. Ezen elemek cseréje a biztonságos üzemeltetéshez elengedhetetlen. | Az akna statikai stabilitás biztosítása, működőképesség megörzése. | Az építmény megfelelő műszaki állapota révén ellátja a vagyon- és üzembiztonsági feladatait. |  | Zalaszentgrót osztatlan közös | 3440 |  | 2026-01-01 | 2035-12-31 | hosszú | [5 empty] | 344 | 344 | 344 | 344 | 344 | 344 | 344 | 344 | 344 | 344
121 |  | Zalaszentgrót | HBA akna építészeti rekonstrukció | A szennyvíz, és a belőle felszabaduló gázok hatására a felületek elkorrodálnak. Ezen elemek cseréje a biztonságos üzemeltetéshez elengedhetetlen. | Az akna statikai stabilitás biztosítása, működőképesség megörzése. | Az építmény megfelelő műszaki állapota révén ellátja a vagyon- és üzembiztonsági feladatait. |  | Zalaszentgrót osztatlan közös | 3440 |  | 2026-01-01 | 2035-12-31 | hosszú | [5 empty] | 344 | 344 | 344 | 344 | 344 | 344 | 344 | 344 | 344 | 344
45 |  | Zalavég | átemelő akna építészeti rekonstrukció | A szennyvíz, és a belőle felszabaduló gázok hatására a felületek elkorrodálnak. Ezen elemek cseréje a biztonságos üzemeltetéshez elengedhetetlen. | Az akna statikai stabilitás biztosítása, működőképesség megörzése. | Az építmény megfelelő műszaki állapota révén ellátja a vagyon- és üzembiztonsági feladatait. |  | Zalaszentgrót osztatlan közös | 320 |  | 2022-01-01 | 2025-12-31 | közép | A beruházás ütemezése a tervezési időszak évei szerint 2: 80; A beruházás ütemezése a tervezési időszak évei szerint 3: 80; A beruházás ütemezése a tervezési időszak évei szerint 4: 80; A beruházás ütemezése a tervezési időszak évei szerint 5: 80
46 |  | Zalavég | HBA akna építészeti rekonstrukció | A szennyvíz, és a belőle felszabaduló gázok hatására a felületek elkorrodálnak. Ezen elemek cseréje a biztonságos üzemeltetéshez elengedhetetlen. | Az akna statikai stabilitás biztosítása, működőképesség megörzése. | Az építmény megfelelő műszaki állapota révén ellátja a vagyon- és üzembiztonsági feladatait. |  | Zalaszentgrót osztatlan közös | 320 |  | 2022-01-01 | 2025-12-31 | közép | A beruházás ütemezése a tervezési időszak évei szerint 2: 80; A beruházás ütemezése a tervezési időszak évei szerint 3: 80; A beruházás ütemezése a tervezési időszak évei szerint 4: 80; A beruházás ütemezése a tervezési időszak évei szerint 5: 80
122 |  | Zalavég | átemelő akna építészeti rekonstrukció | A szennyvíz, és a belőle felszabaduló gázok hatására a felületek elkorrodálnak. Ezen elemek cseréje a biztonságos üzemeltetéshez elengedhetetlen. | Az akna statikai stabilitás biztosítása, működőképesség megörzése. | Az építmény megfelelő műszaki állapota révén ellátja a vagyon- és üzembiztonsági feladatait. |  | Zalaszentgrót osztatlan közös | 680 |  | 2026-01-01 | 2035-12-31 | hosszú | [5 empty] | 68 | 68 | 68 | 68 | 68 | 68 | 68 | 68 | 68 | 68
123 |  | Zalavég | HBA akna építészeti rekonstrukció | A szennyvíz, és a belőle felszabaduló gázok hatására a felületek elkorrodálnak. Ezen elemek cseréje a biztonságos üzemeltetéshez elengedhetetlen. | Az akna statikai stabilitás biztosítása, működőképesség megörzése. | Az építmény megfelelő műszaki állapota révén ellátja a vagyon- és üzembiztonsági feladatait. |  | Zalaszentgrót osztatlan közös | 680 |  | 2026-01-01 | 2035-12-31 | hosszú | [5 empty] | 68 | 68 | 68 | 68 | 68 | 68 | 68 | 68 | 68 | 68
Gép, berendezés
47 |  | Pakod 2. | szivattyú csere 2 db - FLYGT 3127.180 250-es jk | A szivattyú kora, műszaki állapota miatt fennáll a meghibásodás veszélye. | A folyamatos szennyvíztovábbítás biztosítása, szennyvízkiömlések megelőzése. | Megfelelő hatékonyságú technológia. A gépészeti funkciókat kifogástalanul ellátó szerelvények. |  | Zalaszentgrót osztatlan közös | 511 |  | 2022-01-01 | 2022-12-31 | közép | A beruházás ütemezése a tervezési időszak évei szerint 2: 511
48 |  | Batyk 3. | gépészeti felújítás | A gépészeti szerelvények, műszaki állapota miatt gyakori a meghibásodás. | A folyamatos szennyvíztovábbítás biztosítása, szennyvízkiömlések megelőzése. | Megfelelő hatékonyságú technológia. A gépészeti funkciókat kifogástalanul ellátó szerelvények. |  | Zalaszentgrót osztatlan közös | 265 |  | 2022-01-01 | 2022-12-31 | közép | A beruházás ütemezése a tervezési időszak évei szerint 2: 265
49 |  | Zalaszentgrót Tüskeszentpéter | COCACOLA-nál lévő átfolyásmérő leolvasó egységének kihelyezése közterületre | A gépészeti szerelvények, műszaki állapota miatt gyakori a meghibásodás. | A folyamatos szennyvíztovábbítás biztosítása, szennyvízkiömlések megelőzése. | Megfelelő hatékonyságú technológia. A gépészeti funkciókat kifogástalanul ellátó szerelvények. |  | Zalaszentgrót osztatlan közös | 95 |  | 2022-01-01 | 2022-12-31 | közép | A beruházás ütemezése a tervezési időszak évei szerint 2: 95
52 |  | Batyk 1. | Gépészeti felújítás1-6 | A gépészeti szerelvények, műszaki állapota miatt gyakori a meghibásodás. | A folyamatos szennyvíztovábbítás biztosítása, szennyvízkiömlések megelőzése. | Megfelelő hatékonyságú technológia. A gépészeti funkciókat kifogástalanul ellátó szerelvények. |  | Zalaszentgrót osztatlan közös | 130 |  | 2022-01-01 | 2022-12-31 | közép | A beruházás ütemezése a tervezési időszak évei szerint 2: 130
53 |  | Zalaszentgrót Csáford 1. | Szivattyú csere (FLYGT 3057) | A szivattyú kora, műszaki állapota miatt fennáll a meghibásodás veszélye. | A folyamatos szennyvíztovábbítás biztosítása, szennyvízkiömlések megelőzése. | Megfelelő hatékonyságú technológia. A gépészeti funkciókat kifogástalanul ellátó szerelvények. |  | Zalaszentgrót osztatlan közös | 66 |  | 2022-01-01 | 2022-12-31 | közép | A beruházás ütemezése a tervezési időszak évei szerint 2: 66
54 |  | Zalaszentgrót Csáford 1. | Gépészeti felújítás1-6 | A gépészeti szerelvények, műszaki állapota miatt gyakori a meghibásodás. | A folyamatos szennyvíztovábbítás biztosítása, szennyvízkiömlések megelőzése. | Megfelelő hatékonyságú technológia. A gépészeti funkciókat kifogástalanul ellátó szerelvények. |  | Zalaszentgrót osztatlan közös | 322 |  | 2022-01-01 | 2022-12-31 | közép | A beruházás ütemezése a tervezési időszak évei szerint 2: 322
55 |  | Pakod 2. | Gépészeti felújítás1-6 | A gépészeti szerelvények, műszaki állapota miatt gyakori a meghibásodás. | A folyamatos szennyvíztovábbítás biztosítása, szennyvízkiömlések megelőzése. | Megfelelő hatékonyságú technológia. A gépészeti funkciókat kifogástalanul ellátó szerelvények. |  | Zalaszentgrót osztatlan közös | 130 |  | 2022-01-01 | 2022-12-31 | közép | A beruházás ütemezése a tervezési időszak évei szerint 2: 130
56 |  | Zalaszentgrót Kisszentgrót 3. | Szivattyú csere (FLYGT 3057) | A szivattyú kora, műszaki állapota miatt fennáll a meghibásodás veszélye. | A folyamatos szennyvíztovábbítás biztosítása, szennyvízkiömlések megelőzése. | Megfelelő hatékonyságú technológia. A gépészeti funkciókat kifogástalanul ellátó szerelvények. |  | Zalaszentgrót osztatlan közös | 66 |  | 2022-01-01 | 2022-12-31 | közép | A beruházás ütemezése a tervezési időszak évei szerint 2: 66
57 |  | Zalaszentgrót Kisszentgrót 3. | Gépészeti felújítás1-6 | A gépészeti szerelvények, műszaki állapota miatt gyakori a meghibásodás. | A folyamatos szennyvíztovábbítás biztosítása, szennyvízkiömlések megelőzése. | Megfelelő hatékonyságú technológia. A gépészeti funkciókat kifogástalanul ellátó szerelvények. |  | Zalaszentgrót osztatlan közös | 322 |  | 2022-01-01 | 2022-12-31 | közép | A beruházás ütemezése a tervezési időszak évei szerint 2: 322
58 |  | Zalaszentgrót Csáford 3. | Gépészeti felújítás1-6 | A gépészeti szerelvények, műszaki állapota miatt gyakori a meghibásodás. | A folyamatos szennyvíztovábbítás biztosítása, szennyvízkiömlések megelőzése. | Megfelelő hatékonyságú technológia. A gépészeti funkciókat kifogástalanul ellátó szerelvények. |  | Zalaszentgrót osztatlan közös | 322 |  | 2022-01-01 | 2022-12-31 | közép | A beruházás ütemezése a tervezési időszak évei szerint 2: 322
59 |  | Zalaszentgrót Csáford 3. | Szivattyú csere (FLYGT 3057) | A szivattyú kora, műszaki állapota miatt fennáll a meghibásodás veszélye. | A folyamatos szennyvíztovábbítás biztosítása, szennyvízkiömlések megelőzése. | Megfelelő hatékonyságú technológia. A gépészeti funkciókat kifogástalanul ellátó szerelvények. |  | Zalaszentgrót osztatlan közös | 66 |  | 2022-01-01 | 2022-12-31 | közép | A beruházás ütemezése a tervezési időszak évei szerint 2: 66
60 |  | Zalaszentgrót Zalaudvarnok 1. | Szivattyú csere (FLYGT 3085) | A szivattyú kora, műszaki állapota miatt fennáll a meghibásodás veszélye. | A folyamatos szennyvíztovábbítás biztosítása, szennyvízkiömlések megelőzése. | Megfelelő hatékonyságú technológia. A gépészeti funkciókat kifogástalanul ellátó szerelvények. |  | Zalaszentgrót osztatlan közös | 142 |  | 2022-01-01 | 2022-12-31 | közép | A beruházás ütemezése a tervezési időszak évei szerint 2: 142
61 |  | Zalaszentgrót Zalaudvarnok 1. | Gépészeti felújítás1-6 | A gépészeti szerelvények, műszaki állapota miatt gyakori a meghibásodás. | A folyamatos szennyvíztovábbítás biztosítása, szennyvízkiömlések megelőzése. | Megfelelő hatékonyságú technológia. A gépészeti funkciókat kifogástalanul ellátó szerelvények. |  | Zalaszentgrót osztatlan közös | 322 |  | 2022-01-01 | 2022-12-31 | közép | A beruházás ütemezése a tervezési időszak évei szerint 2: 322
88 |  | Zalaszentgrót Kisszentgrót 1. | Gépészeti felújítás1-6 | A gépészeti szerelvények, műszaki állapota miatt gyakori a meghibásodás. | A folyamatos szennyvíztovábbítás biztosítása, szennyvízkiömlések megelőzése. | Megfelelő hatékonyságú technológia. A gépészeti funkciókat kifogástalanul ellátó szerelvények. |  | Zalaszentgrót osztatlan közös | 322 |  | 2023-01-01 | 2023-12-31 | közép | A beruházás ütemezése a tervezési időszak évei szerint 3: 322
92 |  | Zalabér 2. | Gépészeti felújítás1-6 | A gépészeti szerelvények, műszaki állapota miatt gyakori a meghibásodás. | A folyamatos szennyvíztovábbítás biztosítása, szennyvízkiömlések megelőzése. | Megfelelő hatékonyságú technológia. A gépészeti funkciókat kifogástalanul ellátó szerelvények. |  | Zalaszentgrót osztatlan közös | 130 |  | 2024-01-01 | 2024-12-31 | közép | A beruházás ütemezése a tervezési időszak évei szerint 4: 130
93 |  | Zalaszentgrót Kisszentgrót 1. | Szivattyú felújítás | A szivattyú kora, műszaki állapota miatt fennáll a meghibásodás veszélye. | A folyamatos szennyvíztovábbítás biztosítása, szennyvízkiömlések megelőzése. | Megfelelő hatékonyságú technológia. A gépészeti funkciókat kifogástalanul ellátó szerelvények. |  | Zalaszentgrót osztatlan közös | 57 |  | 2024-01-01 | 2024-12-31 | közép | A beruházás ütemezése a tervezési időszak évei szerint 4: 57
98 |  | Zalaszentgrót Tüskeszentpéter | Szivattyú csere (FLYGT 3127) | A szivattyú kora, műszaki állapota miatt fennáll a meghibásodás veszélye. | A folyamatos szennyvíztovábbítás biztosítása, szennyvízkiömlések megelőzése. | Megfelelő hatékonyságú technológia. A gépészeti funkciókat kifogástalanul ellátó szerelvények. |  | Zalaszentgrót osztatlan közös | 1100 |  | 2025-01-01 | 2025-12-31 | közép | A beruházás ütemezése a tervezési időszak évei szerint 5: 1100
99 |  | Zalabér 3. | Szivattyú csere (FLYGT 3085) | A szivattyú kora, műszaki állapota miatt fennáll a meghibásodás veszélye. | A folyamatos szennyvíztovábbítás biztosítása, szennyvízkiömlések megelőzése. | Megfelelő hatékonyságú technológia. A gépészeti funkciókat kifogástalanul ellátó szerelvények. |  | Zalaszentgrót osztatlan közös | 57 |  | 2025-01-01 | 2025-12-31 | közép | A beruházás ütemezése a tervezési időszak évei szerint 5: 57
100 |  | Zalabér 3. | Gépészeti felújítás1-6 | A gépészeti szerelvények, műszaki állapota miatt gyakori a meghibásodás. | A folyamatos szennyvíztovábbítás biztosítása, szennyvízkiömlések megelőzése. | Megfelelő hatékonyságú technológia. A gépészeti funkciókat kifogástalanul ellátó szerelvények. |  | Zalaszentgrót osztatlan közös | 130 |  | 2025-01-01 | 2025-12-31 | közép | A beruházás ütemezése a tervezési időszak évei szerint 5: 130
101 |  | Zalavég 1. | Szivattyú csere (FLYGT 3085) | A szivattyú kora, műszaki állapota miatt fennáll a meghibásodás veszélye. | A folyamatos szennyvíztovábbítás biztosítása, szennyvízkiömlések megelőzése. | Megfelelő hatékonyságú technológia. A gépészeti funkciókat kifogástalanul ellátó szerelvények. |  | Zalaszentgrót osztatlan közös | 57 |  | 2025-01-01 | 2025-12-31 | közép | A beruházás ütemezése a tervezési időszak évei szerint 5: 57
102 |  | Zalavég 1. | Gépészeti felújítás1-6 | A gépészeti szerelvények, műszaki állapota miatt gyakori a meghibásodás. | A folyamatos szennyvíztovábbítás biztosítása, szennyvízkiömlések megelőzése. | Megfelelő hatékonyságú technológia. A gépészeti funkciókat kifogástalanul ellátó szerelvények. |  | Zalaszentgrót osztatlan közös | 130 |  | 2025-01-01 | 2025-12-31 | közép | A beruházás ütemezése a tervezési időszak évei szerint 5: 130
124 |  | Batyk 1. | Szivattyú csere (FLYGT 3085) | A szivattyú kora, műszaki állapota miatt fennáll a meghibásodás veszélye. | A folyamatos szennyvíztovábbítás biztosítása, szennyvízkiömlések megelőzése. | Megfelelő hatékonyságú technológia. A gépészeti funkciókat kifogástalanul ellátó szerelvények. |  | Zalaszentgrót osztatlan közös | 57 |  | 2026-01-01 | 2026-12-31 | hosszú | A beruházás ütemezése a tervezési időszak évei szerint 6: 57
125 |  | Pakod 2. | Szivattyú csere (FLYGT 3127) | A szivattyú kora, műszaki állapota miatt fennáll a meghibásodás veszélye. | A folyamatos szennyvíztovábbítás biztosítása, szennyvízkiömlések megelőzése. | Megfelelő hatékonyságú technológia. A gépészeti funkciókat kifogástalanul ellátó szerelvények. |  | Zalaszentgrót osztatlan közös | 250 |  | 2026-01-01 | 2026-12-31 | hosszú | A beruházás ütemezése a tervezési időszak évei szerint 6: 250
126 |  | Zalaszentgrót Zalaudvarnok 2. | Szivattyú csere (FLYGT 3057) | A szivattyú kora, műszaki állapota miatt fennáll a meghibásodás veszélye. | A folyamatos szennyvíztovábbítás biztosítása, szennyvízkiömlések megelőzése. | Megfelelő hatékonyságú technológia. A gépészeti funkciókat kifogástalanul ellátó szerelvények. |  | Zalaszentgrót osztatlan közös | 57 |  | 2026-01-01 | 2026-12-31 | hosszú | A beruházás ütemezése a tervezési időszak évei szerint 6: 57
127 |  | Zalaszentgrót Zalaudvarnok 2. | Gépészeti felújítás1-6 | A gépészeti szerelvények, műszaki állapota miatt gyakori a meghibásodás. | A folyamatos szennyvíztovábbítás biztosítása, szennyvízkiömlések megelőzése. | Megfelelő hatékonyságú technológia. A gépészeti funkciókat kifogástalanul ellátó szerelvények. |  | Zalaszentgrót osztatlan közös | 322 |  | 2026-01-01 | 2026-12-31 | hosszú | A beruházás ütemezése a tervezési időszak évei szerint 6: 322
155 |  | Zalaszentgrót Zalaudvarnok 1. | Szivattyú felújítás | A szivattyú kora, műszaki állapota miatt fennáll a meghibásodás veszélye. | A folyamatos szennyvíztovábbítás biztosítása, szennyvízkiömlések megelőzése. | Megfelelő hatékonyságú technológia. A gépészeti funkciókat kifogástalanul ellátó szerelvények. |  | Zalaszentgrót osztatlan közös | 57 |  | 2029-01-01 | 2029-12-31 | hosszú | A beruházás ütemezése a tervezési időszak évei szerint 9: 57
156 |  | Zalaszentgrót Aranyod 2. | Szivattyú csere (FLYGT 3057) | A szivattyú kora, műszaki állapota miatt fennáll a meghibásodás veszélye. | A folyamatos szennyvíztovábbítás biztosítása, szennyvízkiömlések megelőzése. | Megfelelő hatékonyságú technológia. A gépészeti funkciókat kifogástalanul ellátó szerelvények. |  | Zalaszentgrót osztatlan közös | 27 |  | 2029-01-01 | 2029-12-31 | hosszú | A beruházás ütemezése a tervezési időszak évei szerint 9: 27
157 |  | Zalaszentgrót Aranyod 2. | Gépészeti felújítás1-6 | A gépészeti szerelvények, műszaki állapota miatt gyakori a meghibásodás. | A folyamatos szennyvíztovábbítás biztosítása, szennyvízkiömlések megelőzése. | Megfelelő hatékonyságú technológia. A gépészeti funkciókat kifogástalanul ellátó szerelvények. |  | Zalaszentgrót osztatlan közös | 130 |  | 2029-01-01 | 2029-12-31 | hosszú | A beruházás ütemezése a tervezési időszak évei szerint 9: 130
159 |  | Zalaszentgrót Aranyod 3. | Szivattyú csere (FLYGT 3057) | A szivattyú kora, műszaki állapota miatt fennáll a meghibásodás veszélye. | A folyamatos szennyvíztovábbítás biztosítása, szennyvízkiömlések megelőzése. | Megfelelő hatékonyságú technológia. A gépészeti funkciókat kifogástalanul ellátó szerelvények. |  | Zalaszentgrót osztatlan közös | 27 |  | 2030-01-01 | 2030-12-31 | hosszú | A beruházás ütemezése a tervezési időszak évei szerint 10: 27
160 |  | Zalaszentgrót Aranyod 3. | Gépészeti felújítás1-6 | A gépészeti szerelvények, műszaki állapota miatt gyakori a meghibásodás. | A folyamatos szennyvíztovábbítás biztosítása, szennyvízkiömlések megelőzése. | Megfelelő hatékonyságú technológia. A gépészeti funkciókat kifogástalanul ellátó szerelvények. |  | Zalaszentgrót osztatlan közös | 130 |  | 2030-01-01 | 2030-12-31 | hosszú | A beruházás ütemezése a tervezési időszak évei szerint 10: 130
162 |  | Zalaszentgrót Aranyod 4. | Szivattyú csere (FLYGT 3057) | A szivattyú kora, műszaki állapota miatt fennáll a meghibásodás veszélye. | A folyamatos szennyvíztovábbítás biztosítása, szennyvízkiömlések megelőzése. | Megfelelő hatékonyságú technológia. A gépészeti funkciókat kifogástalanul ellátó szerelvények. |  | Zalaszentgrót osztatlan közös | 54 |  | 2031-01-01 | 2032-12-31 | hosszú | A beruházás ütemezése a tervezési időszak évei szerint 11: 27; A beruházás ütemezése a tervezési időszak évei szerint 12: 27
163 |  | Zalaszentgrót Aranyod 4. | Gépészeti felújítás1-6 | A gépészeti szerelvények, műszaki állapota miatt gyakori a meghibásodás. | A folyamatos szennyvíztovábbítás biztosítása, szennyvízkiömlések megelőzése. | Megfelelő hatékonyságú technológia. A gépészeti funkciókat kifogástalanul ellátó szerelvények. |  | Zalaszentgrót osztatlan közös | 260 |  | 2031-01-01 | 2032-12-31 | hosszú | A beruházás ütemezése a tervezési időszak évei szerint 11: 130; A beruházás ütemezése a tervezési időszak évei szerint 12: 130
62 |  | Batyk | átemelő akna gépészeti rekonstrukció (1-6) | A gépészeti szerelvények, műszaki állapota miatt gyakori a meghibásodás. | A folyamatos szennyvíztovábbítás biztosítása, szennyvízkiömlések megelőzése. | Megfelelő hatékonyságú technológia. A gépészeti funkciókat kifogástalanul ellátó szerelvények. |  | Zalaszentgrót osztatlan közös | 284 |  | 2022-01-01 | 2025-12-31 | közép | A beruházás ütemezése a tervezési időszak évei szerint 2: 71; A beruházás ütemezése a tervezési időszak évei szerint 3: 71; A beruházás ütemezése a tervezési időszak évei szerint 4: 71; A beruházás ütemezése a tervezési időszak évei szerint 5: 71
128 |  | Batyk | átemelő akna gépészeti rekonstrukció (1-6) | A gépészeti szerelvények, műszaki állapota miatt gyakori a meghibásodás. | A folyamatos szennyvíztovábbítás biztosítása, szennyvízkiömlések megelőzése. | Megfelelő hatékonyságú technológia. A gépészeti funkciókat kifogástalanul ellátó szerelvények. |  | Zalaszentgrót osztatlan közös | 610 |  | 2026-01-01 | 2035-12-31 | hosszú | [5 empty] | 61 | 61 | 61 | 61 | 61 | 61 | 61 | 61 | 61 | 61
63 |  | Batyk | HBA akna gépészeti rekonstrukció (1-6) | A gépészeti szerelvények, műszaki állapota miatt gyakori a meghibásodás. | A folyamatos szennyvíztovábbítás biztosítása, szennyvízkiömlések megelőzése. | Megfelelő hatékonyságú technológia. A gépészeti funkciókat kifogástalanul ellátó szerelvények. |  | Zalaszentgrót osztatlan közös | 284 |  | 2022-01-01 | 2025-12-31 | közép | A beruházás ütemezése a tervezési időszak évei szerint 2: 71; A beruházás ütemezése a tervezési időszak évei szerint 3: 71; A beruházás ütemezése a tervezési időszak évei szerint 4: 71; A beruházás ütemezése a tervezési időszak évei szerint 5: 71
129 |  | Batyk | HBA akna gépészeti rekonstrukció (1-6) | A gépészeti szerelvények, műszaki állapota miatt gyakori a meghibásodás. | A folyamatos szennyvíztovábbítás biztosítása, szennyvízkiömlések megelőzése. | Megfelelő hatékonyságú technológia. A gépészeti funkciókat kifogástalanul ellátó szerelvények. |  | Zalaszentgrót osztatlan közös | 610 |  | 2026-01-01 | 2035-12-31 | hosszú | [5 empty] | 61 | 61 | 61 | 61 | 61 | 61 | 61 | 61 | 61 | 61
64 |  | Pakod | átemelő akna gépészeti rekonstrukció (1-6) | A gépészeti szerelvények, műszaki állapota miatt gyakori a meghibásodás. | A folyamatos szennyvíztovábbítás biztosítása, szennyvízkiömlések megelőzése. | Megfelelő hatékonyságú technológia. A gépészeti funkciókat kifogástalanul ellátó szerelvények. |  | Zalaszentgrót osztatlan közös | 636 |  | 2022-01-01 | 2025-12-31 | közép | A beruházás ütemezése a tervezési időszak évei szerint 2: 159; A beruházás ütemezése a tervezési időszak évei szerint 3: 159; A beruházás ütemezése a tervezési időszak évei szerint 4: 159; A beruházás ütemezése a tervezési időszak évei szerint 5: 159
130 |  | Pakod | átemelő akna gépészeti rekonstrukció (1-6) | A gépészeti szerelvények, műszaki állapota miatt gyakori a meghibásodás. | A folyamatos szennyvíztovábbítás biztosítása, szennyvízkiömlések megelőzése. | Megfelelő hatékonyságú technológia. A gépészeti funkciókat kifogástalanul ellátó szerelvények. |  | Zalaszentgrót osztatlan közös | 1370 |  | 2026-01-01 | 2035-12-31 | hosszú | [5 empty] | 137 | 137 | 137 | 137 | 137 | 137 | 137 | 137 | 137 | 137
65 |  | Pakod | HBA akna gépészeti rekonstrukció (1-6) | A gépészeti szerelvények, műszaki állapota miatt gyakori a meghibásodás. | A folyamatos szennyvíztovábbítás biztosítása, szennyvízkiömlések megelőzése. | Megfelelő hatékonyságú technológia. A gépészeti funkciókat kifogástalanul ellátó szerelvények. |  | Zalaszentgrót osztatlan közös | 636 |  | 2022-01-01 | 2025-12-31 | közép | A beruházás ütemezése a tervezési időszak évei szerint 2: 159; A beruházás ütemezése a tervezési időszak évei szerint 3: 159; A beruházás ütemezése a tervezési időszak évei szerint 4: 159; A beruházás ütemezése a tervezési időszak évei szerint 5: 159
131 |  | Pakod | HBA akna gépészeti rekonstrukció (1-6) | A gépészeti szerelvények, műszaki állapota miatt gyakori a meghibásodás. | A folyamatos szennyvíztovábbítás biztosítása, szennyvízkiömlések megelőzése. | Megfelelő hatékonyságú technológia. A gépészeti funkciókat kifogástalanul ellátó szerelvények. |  | Zalaszentgrót osztatlan közös | 1360 |  | 2026-01-01 | 2035-12-31 | hosszú | [5 empty] | 136 | 136 | 136 | 136 | 136 | 136 | 136 | 136 | 136 | 136
66 |  | Zalabér | átemelő akna gépészeti rekonstrukció (1-6) | A gépészeti szerelvények, műszaki állapota miatt gyakori a meghibásodás. | A folyamatos szennyvíztovábbítás biztosítása, szennyvízkiömlések megelőzése. | Megfelelő hatékonyságú technológia. A gépészeti funkciókat kifogástalanul ellátó szerelvények. |  | Zalaszentgrót osztatlan közös | 556 |  | 2022-01-01 | 2025-12-31 | közép | A beruházás ütemezése a tervezési időszak évei szerint 2: 139; A beruházás ütemezése a tervezési időszak évei szerint 3: 139; A beruházás ütemezése a tervezési időszak évei szerint 4: 139; A beruházás ütemezése a tervezési időszak évei szerint 5: 139
132 |  | Zalabér | átemelő akna gépészeti rekonstrukció (1-6) | A gépészeti szerelvények, műszaki állapota miatt gyakori a meghibásodás. | A folyamatos szennyvíztovábbítás biztosítása, szennyvízkiömlések megelőzése. | Megfelelő hatékonyságú technológia. A gépészeti funkciókat kifogástalanul ellátó szerelvények. |  | Zalaszentgrót osztatlan közös | 1200 |  | 2026-01-01 | 2035-12-31 | hosszú | [5 empty] | 120 | 120 | 120 | 120 | 120 | 120 | 120 | 120 | 120 | 120
67 |  | Zalabér | HBA akna gépészeti rekonstrukció (1-6) | A gépészeti szerelvények, műszaki állapota miatt gyakori a meghibásodás. | A folyamatos szennyvíztovábbítás biztosítása, szennyvízkiömlések megelőzése. | Megfelelő hatékonyságú technológia. A gépészeti funkciókat kifogástalanul ellátó szerelvények. |  | Zalaszentgrót osztatlan közös | 556 |  | 2022-01-01 | 2025-12-31 | közép | A beruházás ütemezése a tervezési időszak évei szerint 2: 139; A beruházás ütemezése a tervezési időszak évei szerint 3: 139; A beruházás ütemezése a tervezési időszak évei szerint 4: 139; A beruházás ütemezése a tervezési időszak évei szerint 5: 139
133 |  | Zalabér | HBA akna gépészeti rekonstrukció (1-6) | A gépészeti szerelvények, műszaki állapota miatt gyakori a meghibásodás. | A folyamatos szennyvíztovábbítás biztosítása, szennyvízkiömlések megelőzése. | Megfelelő hatékonyságú technológia. A gépészeti funkciókat kifogástalanul ellátó szerelvények. |  | Zalaszentgrót osztatlan közös | 1200 |  | 2026-01-01 | 2035-12-31 | hosszú | [5 empty] | 120 | 120 | 120 | 120 | 120 | 120 | 120 | 120 | 120 | 120
68 |  | Zalaszentgrót | átemelő akna gépészeti rekonstrukció (1-6) | A gépészeti szerelvények, műszaki állapota miatt gyakori a meghibásodás. | A folyamatos szennyvíztovábbítás biztosítása, szennyvízkiömlések megelőzése. | Megfelelő hatékonyságú technológia. A gépészeti funkciókat kifogástalanul ellátó szerelvények. |  | Zalaszentgrót osztatlan közös | 916 |  | 2022-01-01 | 2025-12-31 | közép | A beruházás ütemezése a tervezési időszak évei szerint 2: 229; A beruházás ütemezése a tervezési időszak évei szerint 3: 229; A beruházás ütemezése a tervezési időszak évei szerint 4: 229; A beruházás ütemezése a tervezési időszak évei szerint 5: 229
134 |  | Zalaszentgrót | átemelő akna gépészeti rekonstrukció (1-6) | A gépészeti szerelvények, műszaki állapota miatt gyakori a meghibásodás. | A folyamatos szennyvíztovábbítás biztosítása, szennyvízkiömlések megelőzése. | Megfelelő hatékonyságú technológia. A gépészeti funkciókat kifogástalanul ellátó szerelvények. |  | Zalaszentgrót osztatlan közös | 3440 |  | 2026-01-01 | 2035-12-31 | hosszú | [5 empty] | 344 | 344 | 344 | 344 | 344 | 344 | 344 | 344 | 344 | 344
69 |  | Zalaszentgrót | HBA akna gépészeti rekonstrukció (1-6) | A gépészeti szerelvények, műszaki állapota miatt gyakori a meghibásodás. | A folyamatos szennyvíztovábbítás biztosítása, szennyvízkiömlések megelőzése. | Megfelelő hatékonyságú technológia. A gépészeti funkciókat kifogástalanul ellátó szerelvények. |  | Zalaszentgrót osztatlan közös | 1332 |  | 2022-01-01 | 2025-12-31 | közép | A beruházás ütemezése a tervezési időszak évei szerint 2: 333; A beruházás ütemezése a tervezési időszak évei szerint 3: 333; A beruházás ütemezése a tervezési időszak évei szerint 4: 333; A beruházás ütemezése a tervezési időszak évei szerint 5: 333
135 |  | Zalaszentgrót | HBA akna gépészeti rekonstrukció (1-6) | A gépészeti szerelvények, műszaki állapota miatt gyakori a meghibásodás. | A folyamatos szennyvíztovábbítás biztosítása, szennyvízkiömlések megelőzése. | Megfelelő hatékonyságú technológia. A gépészeti funkciókat kifogástalanul ellátó szerelvények. |  | Zalaszentgrót osztatlan közös | 3440 |  | 2026-01-01 | 2035-12-31 | hosszú | [5 empty] | 344 | 344 | 344 | 344 | 344 | 344 | 344 | 344 | 344 | 344
70 |  | Zalavég | átemelő akna gépészeti rekonstrukció (1-6) | A gépészeti szerelvények, műszaki állapota miatt gyakori a meghibásodás. | A folyamatos szennyvíztovábbítás biztosítása, szennyvízkiömlések megelőzése. | Megfelelő hatékonyságú technológia. A gépészeti funkciókat kifogástalanul ellátó szerelvények. |  | Zalaszentgrót osztatlan közös | 320 |  | 2022-01-01 | 2025-12-31 | közép | A beruházás ütemezése a tervezési időszak évei szerint 2: 80; A beruházás ütemezése a tervezési időszak évei szerint 3: 80; A beruházás ütemezése a tervezési időszak évei szerint 4: 80; A beruházás ütemezése a tervezési időszak évei szerint 5: 80
136 |  | Zalavég | átemelő akna gépészeti rekonstrukció (1-6) | A gépészeti szerelvények, műszaki állapota miatt gyakori a meghibásodás. | A folyamatos szennyvíztovábbítás biztosítása, szennyvízkiömlések megelőzése. | Megfelelő hatékonyságú technológia. A gépészeti funkciókat kifogástalanul ellátó szerelvények. |  | Zalaszentgrót osztatlan közös | 680 |  | 2026-01-01 | 2035-12-31 | hosszú | [5 empty] | 68 | 68 | 68 | 68 | 68 | 68 | 68 | 68 | 68 | 68
71 |  | Zalavég | HBA akna gépészeti rekonstrukció (1-6) | A gépészeti szerelvények, műszaki állapota miatt gyakori a meghibásodás. | A folyamatos szennyvíztovábbítás biztosítása, szennyvízkiömlések megelőzése. | Megfelelő hatékonyságú technológia. A gépészeti funkciókat kifogástalanul ellátó szerelvények. |  | Zalaszentgrót osztatlan közös | 320 |  | 2022-01-01 | 2025-12-31 | közép | A beruházás ütemezése a tervezési időszak évei szerint 2: 80; A beruházás ütemezése a tervezési időszak évei szerint 3: 80; A beruházás ütemezése a tervezési időszak évei szerint 4: 80; A beruházás ütemezése a tervezési időszak évei szerint 5: 80
137 |  | Zalavég | HBA akna gépészeti rekonstrukció (1-6) | A gépészeti szerelvények, műszaki állapota miatt gyakori a meghibásodás. | A folyamatos szennyvíztovábbítás biztosítása, szennyvízkiömlések megelőzése. | Megfelelő hatékonyságú technológia. A gépészeti funkciókat kifogástalanul ellátó szerelvények. |  | Zalaszentgrót osztatlan közös | 680 |  | 2026-01-01 | 2035-12-31 | hosszú | [5 empty] | 68 | 68 | 68 | 68 | 68 | 68 | 68 | 68 | 68 | 68
Irányítástechnika, energiaellátás
72 |  | Zalaszentgrót Csáford 2. szv.átemelő | FMC csere | Az elektromos, irányítástechnikai szerelvények és vezetékek, műszaki állapota miatt fennáll a meghibásodás veszélye. | A szennyvízszivattyú elektromos megtáplálása, a folyamatos távfelügyelet biztosítása. | Az elektromos paramétereihez illeszkedő erős- és gyengeáramú vezérlőszekrény |  | Zalaszentgrót osztatlan közös | 369 |  | 2022-01-01 | 2022-12-31 | közép | A beruházás ütemezése a tervezési időszak évei szerint 2: 369
76 |  | Zalaszentgrót Tüskeszentpéter | FMC200 vezérlő cseréje Siemens PLC-re, beillesztés a ff. Rendszerbe | Az elektromos, irányítástechnikai szerelvények és vezetékek, műszaki állapota miatt fennáll a meghibásodás veszélye. | A szennyvízszivattyú elektromos megtáplálása, a folyamatos távfelügyelet biztosítása. | Az elektromos paramétereihez illeszkedő erős- és gyengeáramú vezérlőszekrény |  | Zalaszentgrót osztatlan közös | 369 |  | 2022-01-01 | 2022-12-31 | közép | A beruházás ütemezése a tervezési időszak évei szerint 2: 369
77 |  | Zalaszentgrót Aranyod 3. szv átemelő | vezérlőszekrény és műszerezés cseréje,FMC csere Siemens PLC-re | Az elektromos, irányítástechnikai szerelvények és vezetékek, műszaki állapota miatt fennáll a meghibásodás veszélye. | A szennyvízszivattyú elektromos megtáplálása, a folyamatos távfelügyelet biztosítása. | Az elektromos paramétereihez illeszkedő erős- és gyengeáramú vezérlőszekrény |  | Zalaszentgrót osztatlan közös | 497 |  | 2022-01-01 | 2022-12-31 | közép | A beruházás ütemezése a tervezési időszak évei szerint 2: 497
78 |  | Zalaszentgrót Aranyod 4. szv átemelő | vezérlőszekrény és műszerezés cseréje,Siemens PLC kiépítése és M2M GPRS kommunikáció, beillesztés folyamat felügyeletbe | Az elektromos, irányítástechnikai szerelvények és vezetékek, műszaki állapota miatt fennáll a meghibásodás veszélye. | A szennyvízszivattyú elektromos megtáplálása, a folyamatos távfelügyelet biztosítása. | Az elektromos paramétereihez illeszkedő erős- és gyengeáramú vezérlőszekrény |  | Zalaszentgrót osztatlan közös | 497 |  | 2022-01-01 | 2022-12-31 | közép | A beruházás ütemezése a tervezési időszak évei szerint 2: 497
79 |  | Zalaszentgrót Zalaudvarnok I. | FMC csere | Az elektromos, irányítástechnikai szerelvények és vezetékek, műszaki állapota miatt fennáll a meghibásodás veszélye. | A szennyvízszivattyú elektromos megtáplálása, a folyamatos távfelügyelet biztosítása. | Az elektromos paramétereihez illeszkedő erős- és gyengeáramú vezérlőszekrény |  | Zalaszentgrót osztatlan közös | 369 |  | 2022-01-01 | 2022-12-31 | közép | A beruházás ütemezése a tervezési időszak évei szerint 2: 369
80 |  | Zalavég 2. | FMC csere Siemens PLC-re | Az elektromos, irányítástechnikai szerelvények és vezetékek, műszaki állapota miatt fennáll a meghibásodás veszélye. | A szennyvízszivattyú elektromos megtáplálása, a folyamatos távfelügyelet biztosítása. | Az elektromos paramétereihez illeszkedő erős- és gyengeáramú vezérlőszekrény |  | Zalaszentgrót osztatlan közös | 497 |  | 2022-01-01 | 2022-12-31 | közép | A beruházás ütemezése a tervezési időszak évei szerint 2: 497
90 |  | Zalabér 2. | villamos és irányítástechnika felújítása | Az elektromos, irányítástechnikai szerelvények és vezetékek, műszaki állapota miatt fennáll a meghibásodás veszélye. | A szennyvízszivattyú elektromos megtáplálása, a folyamatos távfelügyelet biztosítása. | Az elektromos paramétereihez illeszkedő erős- és gyengeáramú vezérlőszekrény |  | Zalaszentgrót osztatlan közös | 152 |  | 2023-01-01 | 2023-12-31 | közép | A beruházás ütemezése a tervezési időszak évei szerint 3: 152
94 |  | Batyk 2. | villamos és irányítástechnika felújítása | Az elektromos, irányítástechnikai szerelvények és vezetékek, műszaki állapota miatt fennáll a meghibásodás veszélye. | A szennyvízszivattyú elektromos megtáplálása, a folyamatos távfelügyelet biztosítása. | Az elektromos paramétereihez illeszkedő erős- és gyengeáramú vezérlőszekrény |  | Zalaszentgrót osztatlan közös | 152 |  | 2024-01-01 | 2024-12-31 | közép | A beruházás ütemezése a tervezési időszak évei szerint 4: 152
103 |  | Pakod 3. | villamos és irányítástechnika felújítása | Az elektromos, irányítástechnikai szerelvények és vezetékek, műszaki állapota miatt fennáll a meghibásodás veszélye. | A szennyvízszivattyú elektromos megtáplálása, a folyamatos távfelügyelet biztosítása. | Az elektromos paramétereihez illeszkedő erős- és gyengeáramú vezérlőszekrény |  | Zalaszentgrót osztatlan közös | 152 |  | 2025-01-01 | 2025-12-31 | közép | A beruházás ütemezése a tervezési időszak évei szerint 5: 152
104 |  | Batyk 3. | villamos és irányítástechnika felújítása | Az elektromos, irányítástechnikai szerelvények és vezetékek, műszaki állapota miatt fennáll a meghibásodás veszélye. | A szennyvízszivattyú elektromos megtáplálása, a folyamatos távfelügyelet biztosítása. | Az elektromos paramétereihez illeszkedő erős- és gyengeáramú vezérlőszekrény |  | Zalaszentgrót osztatlan közös | 152 |  | 2025-01-01 | 2025-12-31 | közép | A beruházás ütemezése a tervezési időszak évei szerint 5: 152
138 |  | Pakod 5. | villamos és irányítástechnika felújítása | Az elektromos, irányítástechnikai szerelvények és vezetékek, műszaki állapota miatt fennáll a meghibásodás veszélye. | A szennyvízszivattyú elektromos megtáplálása, a folyamatos távfelügyelet biztosítása. | Az elektromos paramétereihez illeszkedő erős- és gyengeáramú vezérlőszekrény |  | Zalaszentgrót osztatlan közös | 152 |  | 2026-01-01 | 2026-12-31 | hosszú | A beruházás ütemezése a tervezési időszak évei szerint 6: 152
139 |  | Zalabér 3. | villamos és irányítástechnika felújítása | Az elektromos, irányítástechnikai szerelvények és vezetékek, műszaki állapota miatt fennáll a meghibásodás veszélye. | A szennyvízszivattyú elektromos megtáplálása, a folyamatos távfelügyelet biztosítása. | Az elektromos paramétereihez illeszkedő erős- és gyengeáramú vezérlőszekrény |  | Zalaszentgrót osztatlan közös | 152 |  | 2026-01-01 | 2026-12-31 | hosszú | A beruházás ütemezése a tervezési időszak évei szerint 6: 152
146 |  | Zalabér 4. | villamos és irányítástechnika felújítása | Az elektromos, irányítástechnikai szerelvények és vezetékek, műszaki állapota miatt fennáll a meghibásodás veszélye. | A szennyvízszivattyú elektromos megtáplálása, a folyamatos távfelügyelet biztosítása. | Az elektromos paramétereihez illeszkedő erős- és gyengeáramú vezérlőszekrény |  | Zalaszentgrót osztatlan közös | 152 |  | 2027-01-01 | 2027-12-31 | hosszú | A beruházás ütemezése a tervezési időszak évei szerint 7: 152
147 |  | Zalaszentgrót Aranyod 3. | villamos és irányítástechnika felújítása | Az elektromos, irányítástechnikai szerelvények és vezetékek, műszaki állapota miatt fennáll a meghibásodás veszélye. | A szennyvízszivattyú elektromos megtáplálása, a folyamatos távfelügyelet biztosítása. | Az elektromos paramétereihez illeszkedő erős- és gyengeáramú vezérlőszekrény |  | Zalaszentgrót osztatlan közös | 152 |  | 2027-01-01 | 2027-12-31 | hosszú | A beruházás ütemezése a tervezési időszak évei szerint 7: 152
148 |  | Zalaszentgrót Aranyod 4. | villamos és irányítástechnika felújítása | Az elektromos, irányítástechnikai szerelvények és vezetékek, műszaki állapota miatt fennáll a meghibásodás veszélye. | A szennyvízszivattyú elektromos megtáplálása, a folyamatos távfelügyelet biztosítása. | Az elektromos paramétereihez illeszkedő erős- és gyengeáramú vezérlőszekrény |  | Zalaszentgrót osztatlan közös | 152 |  | 2027-01-01 | 2027-12-31 | hosszú | A beruházás ütemezése a tervezési időszak évei szerint 7: 152
149 |  | Zalavég 2. | villamos és irányítástechnika felújítása | Az elektromos, irányítástechnikai szerelvények és vezetékek, műszaki állapota miatt fennáll a meghibásodás veszélye. | A szennyvízszivattyú elektromos megtáplálása, a folyamatos távfelügyelet biztosítása. | Az elektromos paramétereihez illeszkedő erős- és gyengeáramú vezérlőszekrény |  | Zalaszentgrót osztatlan közös | 152 |  | 2027-01-01 | 2027-12-31 | hosszú | A beruházás ütemezése a tervezési időszak évei szerint 7: 152
152 |  | Zalaszentgrót Csáford 2. | villamos és irányítástechnika felújítása | Az elektromos, irányítástechnikai szerelvények és vezetékek, műszaki állapota miatt fennáll a meghibásodás veszélye. | A szennyvízszivattyú elektromos megtáplálása, a folyamatos távfelügyelet biztosítása. | Az elektromos paramétereihez illeszkedő erős- és gyengeáramú vezérlőszekrény |  | Zalaszentgrót osztatlan közös | 378 |  | 2028-01-01 | 2028-12-31 | hosszú | A beruházás ütemezése a tervezési időszak évei szerint 8: 378
153 |  | Zalaszentgrót Csáford 3. | villamos és irányítástechnika felújítása | Az elektromos, irányítástechnikai szerelvények és vezetékek, műszaki állapota miatt fennáll a meghibásodás veszélye. | A szennyvízszivattyú elektromos megtáplálása, a folyamatos távfelügyelet biztosítása. | Az elektromos paramétereihez illeszkedő erős- és gyengeáramú vezérlőszekrény |  | Zalaszentgrót osztatlan közös | 378 |  | 2028-01-01 | 2028-12-31 | hosszú | A beruházás ütemezése a tervezési időszak évei szerint 8: 378
161 |  | Zalaszentgrót Csáford 4. | villamos és irányítástechnika felújítása | Az elektromos, irányítástechnikai szerelvények és vezetékek, műszaki állapota miatt fennáll a meghibásodás veszélye. | A szennyvízszivattyú elektromos megtáplálása, a folyamatos távfelügyelet biztosítása. | Az elektromos paramétereihez illeszkedő erős- és gyengeáramú vezérlőszekrény |  | Zalaszentgrót osztatlan közös | 378 |  | 2030-01-01 | 2030-12-31 | hosszú | A beruházás ütemezése a tervezési időszak évei szerint 10: 378
164 |  | Zalaszentgrót Felsőaranyod | villamos és irányítástechnika felújítása | Az elektromos, irányítástechnikai szerelvények és vezetékek, műszaki állapota miatt fennáll a meghibásodás veszélye. | A szennyvízszivattyú elektromos megtáplálása, a folyamatos távfelügyelet biztosítása. | Az elektromos paramétereihez illeszkedő erős- és gyengeáramú vezérlőszekrény |  | Zalaszentgrót osztatlan közös | 152 |  | 2031-01-01 | 2031-12-31 | hosszú | A beruházás ütemezése a tervezési időszak évei szerint 11: 152
165 |  | Zalaszentgrót Kisszentgrót 2. | villamos és irányítástechnika felújítása | Az elektromos, irányítástechnikai szerelvények és vezetékek, műszaki állapota miatt fennáll a meghibásodás veszélye. | A szennyvízszivattyú elektromos megtáplálása, a folyamatos távfelügyelet biztosítása. | Az elektromos paramétereihez illeszkedő erős- és gyengeáramú vezérlőszekrény |  | Zalaszentgrót osztatlan közös | 756 |  | 2032-01-01 | 2033-12-31 | hosszú | A beruházás ütemezése a tervezési időszak évei szerint 12: 378; A beruházás ütemezése a tervezési időszak évei szerint 13: 378
81 |  | Batyk | villamos és irányítástechnika felújítása | Az elektromos, irányítástechnikai szerelvények és vezetékek, műszaki állapota miatt fennáll a meghibásodás veszélye. | A szennyvízszivattyú elektromos megtáplálása, a folyamatos távfelügyelet biztosítása. | Az elektromos paramétereihez illeszkedő erős- és gyengeáramú vezérlőszekrény |  | Zalaszentgrót osztatlan közös | 284 |  | 2022-01-01 | 2025-12-31 | közép | A beruházás ütemezése a tervezési időszak évei szerint 2: 71; A beruházás ütemezése a tervezési időszak évei szerint 3: 71; A beruházás ütemezése a tervezési időszak évei szerint 4: 71; A beruházás ütemezése a tervezési időszak évei szerint 5: 71
140 |  | Batyk | villamos és irányítástechnika felújítása | Az elektromos, irányítástechnikai szerelvények és vezetékek, műszaki állapota miatt fennáll a meghibásodás veszélye. | A szennyvízszivattyú elektromos megtáplálása, a folyamatos távfelügyelet biztosítása. | Az elektromos paramétereihez illeszkedő erős- és gyengeáramú vezérlőszekrény |  | Zalaszentgrót osztatlan közös | 610 |  | 2026-01-01 | 2035-12-31 | hosszú | [5 empty] | 61 | 61 | 61 | 61 | 61 | 61 | 61 | 61 | 61 | 61
82 |  | Pakod | villamos és irányítástechnika felújítása | Az elektromos, irányítástechnikai szerelvények és vezetékek, műszaki állapota miatt fennáll a meghibásodás veszélye. | A szennyvízszivattyú elektromos megtáplálása, a folyamatos távfelügyelet biztosítása. | Az elektromos paramétereihez illeszkedő erős- és gyengeáramú vezérlőszekrény |  | Zalaszentgrót osztatlan közös | 636 |  | 2022-01-01 | 2025-12-31 | közép | A beruházás ütemezése a tervezési időszak évei szerint 2: 159; A beruházás ütemezése a tervezési időszak évei szerint 3: 159; A beruházás ütemezése a tervezési időszak évei szerint 4: 159; A beruházás ütemezése a tervezési időszak évei szerint 5: 159
141 |  | Pakod | villamos és irányítástechnika felújítása | Az elektromos, irányítástechnikai szerelvények és vezetékek, műszaki állapota miatt fennáll a meghibásodás veszélye. | A szennyvízszivattyú elektromos megtáplálása, a folyamatos távfelügyelet biztosítása. | Az elektromos paramétereihez illeszkedő erős- és gyengeáramú vezérlőszekrény |  | Zalaszentgrót osztatlan közös | 1370 |  | 2026-01-01 | 2035-12-31 | hosszú | [5 empty] | 137 | 137 | 137 | 137 | 137 | 137 | 137 | 137 | 137 | 137
83 |  | Zalabér | villamos és irányítástechnika felújítása | Az elektromos, irányítástechnikai szerelvények és vezetékek, műszaki állapota miatt fennáll a meghibásodás veszélye. | A szennyvízszivattyú elektromos megtáplálása, a folyamatos távfelügyelet biztosítása. | Az elektromos paramétereihez illeszkedő erős- és gyengeáramú vezérlőszekrény |  | Zalaszentgrót osztatlan közös | 556 |  | 2022-01-01 | 2025-12-31 | közép | A beruházás ütemezése a tervezési időszak évei szerint 2: 139; A beruházás ütemezése a tervezési időszak évei szerint 3: 139; A beruházás ütemezése a tervezési időszak évei szerint 4: 139; A beruházás ütemezése a tervezési időszak évei szerint 5: 139
142 |  | Zalabér | villamos és irányítástechnika felújítása | Az elektromos, irányítástechnikai szerelvények és vezetékek, műszaki állapota miatt fennáll a meghibásodás veszélye. | A szennyvízszivattyú elektromos megtáplálása, a folyamatos távfelügyelet biztosítása. | Az elektromos paramétereihez illeszkedő erős- és gyengeáramú vezérlőszekrény |  | Zalaszentgrót osztatlan közös | 1200 |  | 2026-01-01 | 2035-12-31 | hosszú | [5 empty] | 120 | 120 | 120 | 120 | 120 | 120 | 120 | 120 | 120 | 120
84 |  | Zalaszentgrót | villamos és irányítástechnika felújítása | Az elektromos, irányítástechnikai szerelvények és vezetékek, műszaki állapota miatt fennáll a meghibásodás veszélye. | A szennyvízszivattyú elektromos megtáplálása, a folyamatos távfelügyelet biztosítása. | Az elektromos paramétereihez illeszkedő erős- és gyengeáramú vezérlőszekrény |  | Zalaszentgrót osztatlan közös | 1332 |  | 2022-01-01 | 2025-12-31 | közép | A beruházás ütemezése a tervezési időszak évei szerint 2: 333; A beruházás ütemezése a tervezési időszak évei szerint 3: 333; A beruházás ütemezése a tervezési időszak évei szerint 4: 333; A beruházás ütemezése a tervezési időszak évei szerint 5: 333
143 |  | Zalaszentgrót | villamos és irányítástechnika felújítása | Az elektromos, irányítástechnikai szerelvények és vezetékek, műszaki állapota miatt fennáll a meghibásodás veszélye. | A szennyvízszivattyú elektromos megtáplálása, a folyamatos távfelügyelet biztosítása. | Az elektromos paramétereihez illeszkedő erős- és gyengeáramú vezérlőszekrény |  | Zalaszentgrót osztatlan közös | 3440 |  | 2026-01-01 | 2035-12-31 | hosszú | [5 empty] | 344 | 344 | 344 | 344 | 344 | 344 | 344 | 344 | 344 | 344
85 |  | Zalavég | villamos és irányítástechnika felújítása | Az elektromos, irányítástechnikai szerelvények és vezetékek, műszaki állapota miatt fennáll a meghibásodás veszélye. | A szennyvízszivattyú elektromos megtáplálása, a folyamatos távfelügyelet biztosítása. | Az elektromos paramétereihez illeszkedő erős- és gyengeáramú vezérlőszekrény |  | Zalaszentgrót osztatlan közös | 320 |  | 2022-01-01 | 2025-12-31 | közép | A beruházás ütemezése a tervezési időszak évei szerint 2: 80; A beruházás ütemezése a tervezési időszak évei szerint 3: 80; A beruházás ütemezése a tervezési időszak évei szerint 4: 80; A beruházás ütemezése a tervezési időszak évei szerint 5: 80
144 |  | Zalavég | villamos és irányítástechnika felújítása | Az elektromos, irányítástechnikai szerelvények és vezetékek, műszaki állapota miatt fennáll a meghibásodás veszélye. | A szennyvízszivattyú elektromos megtáplálása, a folyamatos távfelügyelet biztosítása. | Az elektromos paramétereihez illeszkedő erős- és gyengeáramú vezérlőszekrény |  | Zalaszentgrót osztatlan közös | 680 |  | 2026-01-01 | 2035-12-31 | hosszú | [5 empty] | 68 | 68 | 68 | 68 | 68 | 68 | 68 | 68 | 68 | 68
| Összesen: | [7 empty] | 57212 | 1418 |  |  |  | 212.7 | 10058.7 | 3811.7 | 3581.7 | 5115.7 | 4319.7 | 3937.7 | 4085.7 | 3543.7 | 3864.7 | 3638.7 | 3864.7 | 3707.7 | 3329.7 | 3329.7
2021 évre a fejlesztési forrás biztosított
| Tervezett feladatok nettó költsége a teljes ütem tekintetében (eFt) | Rendelkezésre álló források számszerűsített értéke a teljes ütem tekintetében (eFt) | Rendelkezésre álló források megnevezése
I. ütem | 212.7 | 1418 | Használati díj (2021)
II. ütem | 22567.8 | 5672 | Használati díj (2022-2025)
III. ütem | 37622 | 14180 | Használati díj (2026-2035)
¹ Idegenvíz kizárás munkafolyamatai
1. Törött szerkezeti elemek cseréje, aknában bekötések körbekenése, folyásfenék újra betonozása, hézag pótlása (vízbetörés javítás)
2. Vízzáró réteg készítés, hosszútávú korrozíó és szerkezeti védelem (Szulfátálló réteg készítése)
3. Fedlap és szűkítő csere DN 600 mm, terhelésnek megfelelően, üzemeltető előírása szerint
4. Pontszerű hibahelyek javítása gerincvezetéken, és bekötésen
²Gépészeti felújítás
1. szivattyú talpidon csere
2. nyomócső csere
3. nadrágidom csere
4. visszacsapó szelep csere
5. tolózár csere
6. vezetőcső csere
³Védterület felújítás
1. kerítés csere
2. kapu csere
3. aszfaltozás

## Zalabér
Gördülő fejlesztési terv a 2021 - 2035 időszakra
FELÚJÍTÁSOK ÉS PÓTLÁSOK ÖSSZEFOGLALÓ TÁBLÁZATA
A tervet benyújtó szervezet megnevezése: | [9 empty] | ZALABÉR | [6 empty] | ellátásért felelős / ellátásért felelősök képviselője / víziközmű-szolgáltató *
Víziközmű-szolgáltató megnevezése: | [9 empty] | ÉSZAK ZALAI VÍZ- ÉS CSATORNAMŰ ZÁRTKÖRŰEN MŰKÖDŐ RÉSZVÉNYTÁRSASÁG
Víziközmű-szolgáltatási ágazat megnevezése: | [9 empty] | SZENNYVÍZ ÁGAZAT
Véleményeltérést megfogalmazó érintett fél megnevezése:
Víziközmű-rendszer kódja: ** | [9 empty] | 21-32522-1-005-00-12 | [6 empty] | Zalaszentgrót-SZV
V. Szennyvízelvezetés
Fontossági sorrend | Felujítás és pótlás megnevezése |  |  | Műszaki állapot felmérés, szükségességi indoklás |  |  | Vízjogi létesítési/elvi engedély száma | Az érintett ellátásért felelős(ök) megnevezése | Tervezett nettó költség | Forrás 2021 évre | Megvalósítás időtartama |  | Tervezett időtáv | A beruházás ütemezése a tervezési időszak évei szerint
|  |  |  | Jelenlegi műszaki állapot | Feladat szükségessége | Megvalósítást követő várható műszaki állapot |  |  | (eFt) |  | Kezdés | Befejezés | (rövid / közép / hosszú) | 1 | 2 | 3 | 4 | 5 | 6 | 7 | 8 | 9 | 10 | 11 | 12 | 13 | 14 | 15
| szakág | Helyszín | beruházás megnevezése
1 |  | Zalabér | Rendkívüli helyzetből adódó azonnali feladatok (max. 15%) | Jelenállapot nem felmérhető. | Előre nem látható (váratlan) meghíbásodások megszüntetése, tönkrement gépek pótlása, a folyamatos üzem fentatása érdekében. | A megfelelő műszaki állapot elérve az üzembiztonság érdekében . |  | Zalabér | 2952 |  | 2021-01-01 | 2035-12-31 |  | 196.8 | 196.8 | 196.8 | 196.8 | 196.8 | 196.8 | 196.8 | 196.8 | 196.8 | 196.8 | 196.8 | 196.8 | 196.8 | 196.8 | 196.8
SZENNYVÍZCSATORNA (GRAVITÁCIÓS)
Épület, építmény
19 |  | Zalaszentgrót Tüskeszentpéter Szív - Nyár - Akácfa u.kereszteződésében lévő gravitációs akna | fogadó akna bélelés | A szennyvíz, és a belőle felszabaduló gázok hatására a felületek elkorrodálnak. A bélelés a biztonságos üzemeltetéshez elengedhetetlen. | Az akna statikai stabilitás biztosítása, működőképesség megörzése. | Korróziót okozó anyagoknak ellenálló felület. |  | Zalaszentgrót osztatlan közös | 199 |  | 2022-01-01 | 2022-12-31 | közép | A beruházás ütemezése a tervezési időszak évei szerint 2: 199
20 |  | Pakod | 8 db fedlap helyreállítás | Ezen elemek cseréje a kiépített rendszer működőképességének megóvása, a biztonságos üzemelés biztosítása miatt van szükség a munka elvégzésére.hez elengedhetetlen. | A kiépített rendszer működőképességének megóvása, a biztonságos üzemelés biztosítása miatt van szükség a munka elvégzésére. | Az üzembiztonság jelentősen növekszik. |  | Zalaszentgrót osztatlan közös | 209 |  | 2022-01-01 | 2022-12-31 | közép | A beruházás ütemezése a tervezési időszak évei szerint 2: 209
21 |  | Batyk | 3 db fedlap helyreállítás | Ezen elemek cseréje a kiépített rendszer működőképességének megóvása, a biztonságos üzemelés biztosítása miatt van szükség a munka elvégzésére.hez elengedhetetlen. | A kiépített rendszer működőképességének megóvása, a biztonságos üzemelés biztosítása miatt van szükség a munka elvégzésére. | Az üzembiztonság jelentősen növekszik. |  | Zalaszentgrót osztatlan közös | 79 |  | 2022-01-01 | 2022-12-31 | közép | A beruházás ütemezése a tervezési időszak évei szerint 2: 79
22 |  | Zalabér | 4 db fedlap helyreállítás | Ezen elemek cseréje a kiépített rendszer működőképességének megóvása, a biztonságos üzemelés biztosítása miatt van szükség a munka elvégzésére.hez elengedhetetlen. | A kiépített rendszer működőképességének megóvása, a biztonságos üzemelés biztosítása miatt van szükség a munka elvégzésére. | Az üzembiztonság jelentősen növekszik. |  | Zalaszentgrót osztatlan közös | 63 |  | 2022-01-01 | 2022-12-31 | közép | A beruházás ütemezése a tervezési időszak évei szerint 2: 63
SZENNYVÍZVEZETÉKEK (KÉNYSZERÁRAMOLTATÁSÚ)
Épület, építmény
SZENNYVÍZÁTEMELŐK
Épület, építmény
35 |  | Zalabér I. szv.átemelő | átemelő akna bélelés | A szennyvíz, és a belőle felszabaduló gázok hatására a felületek elkorrodálnak. Ezen elemek cseréje a biztonságos üzemeltetéshez elengedhetetlen. | Az akna statikai stabilitás biztosítása, működőképesség megörzése. | Korróziót okozó anyagoknak ellenálló felület. |  | Zalaszentgrót osztatlan közös | 498 |  | 2022-01-01 | 2022-12-31 | közép | A beruházás ütemezése a tervezési időszak évei szerint 2: 498
36 |  | Zalaszentgrót Kisszentgrót 3. | átemelő akna:szulfátálló bevonatolás | A szennyvíz, és a belőle felszabaduló gázok hatására a felületek elkorrodálnak. Ezen elemek cseréje a biztonságos üzemeltetéshez elengedhetetlen. | Az akna statikai stabilitás biztosítása, működőképesség megörzése. | Korróziót okozó anyagoknak ellenálló felület. |  | Zalaszentgrót osztatlan közös | 232 |  | 2022-01-01 | 2022-12-31 | közép | A beruházás ütemezése a tervezési időszak évei szerint 2: 232
87 |  | Zalaszentgrót Kisszentgrót 3. | védterület³ | Leromlott a vagyonvédelmi eszközök állapota. | A védterület feladata létesítmények védelme, vagyon és üzembiztonsági szempontból. Jelenlegi állapotban nem biztosítja a fenti funkciókat. | A védterület állapotban biztosítja a vagyonvédelmi és működtetési funkciókat. |  | Zalaszentgrót osztatlan közös | 83 |  | 2023-01-01 | 2023-12-31 | közép | A beruházás ütemezése a tervezési időszak évei szerint 3: 83
97 |  | Zalaszentgrót Tüskeszentpéter | védterület³ | Leromlott a vagyonvédelmi eszközök állapota. | A védterület feladata létesítmények védelme, vagyon és üzembiztonsági szempontból. Jelenlegi állapotban nem biztosítja a fenti funkciókat. | A védterület állapotban biztosítja a vagyonvédelmi és működtetési funkciókat. |  | Zalaszentgrót osztatlan közös | 83 |  | 2025-01-01 | 2025-12-31 | közép | A beruházás ütemezése a tervezési időszak évei szerint 5: 83
37 |  | Batyk | átemelő akna építészeti rekonstrukció | A szennyvíz, és a belőle felszabaduló gázok hatására a felületek elkorrodálnak. Ezen elemek cseréje a biztonságos üzemeltetéshez elengedhetetlen. | Az akna statikai stabilitás biztosítása, működőképesség megörzése. | Az építmény megfelelő műszaki állapota révén ellátja a vagyon- és üzembiztonsági feladatait. |  | Zalaszentgrót osztatlan közös | 248 |  | 2022-01-01 | 2025-12-31 | közép | A beruházás ütemezése a tervezési időszak évei szerint 2: 62; A beruházás ütemezése a tervezési időszak évei szerint 3: 62; A beruházás ütemezése a tervezési időszak évei szerint 4: 62; A beruházás ütemezése a tervezési időszak évei szerint 5: 62
38 |  | Batyk | HBA akna építészeti rekonstrukció | A szennyvíz, és a belőle felszabaduló gázok hatására a felületek elkorrodálnak. Ezen elemek cseréje a biztonságos üzemeltetéshez elengedhetetlen. | Az akna statikai stabilitás biztosítása, működőképesség megörzése. | Az építmény megfelelő műszaki állapota révén ellátja a vagyon- és üzembiztonsági feladatait. |  | Zalaszentgrót osztatlan közös | 248 |  | 2022-01-01 | 2025-12-31 | közép | A beruházás ütemezése a tervezési időszak évei szerint 2: 62; A beruházás ütemezése a tervezési időszak évei szerint 3: 62; A beruházás ütemezése a tervezési időszak évei szerint 4: 62; A beruházás ütemezése a tervezési időszak évei szerint 5: 62
114 |  | Batyk | átemelő akna építészeti rekonstrukció | A szennyvíz, és a belőle felszabaduló gázok hatására a felületek elkorrodálnak. Ezen elemek cseréje a biztonságos üzemeltetéshez elengedhetetlen. | Az akna statikai stabilitás biztosítása, működőképesség megörzése. | Az építmény megfelelő műszaki állapota révén ellátja a vagyon- és üzembiztonsági feladatait. |  | Zalaszentgrót osztatlan közös | 530 |  | 2026-01-01 | 2035-12-31 | hosszú | [5 empty] | 53 | 53 | 53 | 53 | 53 | 53 | 53 | 53 | 53 | 53
115 |  | Batyk | HBA akna építészeti rekonstrukció | A szennyvíz, és a belőle felszabaduló gázok hatására a felületek elkorrodálnak. Ezen elemek cseréje a biztonságos üzemeltetéshez elengedhetetlen. | Az akna statikai stabilitás biztosítása, működőképesség megörzése. | Az építmény megfelelő műszaki állapota révén ellátja a vagyon- és üzembiztonsági feladatait. |  | Zalaszentgrót osztatlan közös | 530 |  | 2026-01-01 | 2035-12-31 | hosszú | [5 empty] | 53 | 53 | 53 | 53 | 53 | 53 | 53 | 53 | 53 | 53
39 |  | Pakod | átemelő akna építészeti rekonstrukció | A szennyvíz, és a belőle felszabaduló gázok hatására a felületek elkorrodálnak. Ezen elemek cseréje a biztonságos üzemeltetéshez elengedhetetlen. | Az akna statikai stabilitás biztosítása, működőképesség megörzése. | Az építmény megfelelő műszaki állapota révén ellátja a vagyon- és üzembiztonsági feladatait. |  | Zalaszentgrót osztatlan közös | 228 |  | 2022-01-01 | 2025-12-31 | közép | A beruházás ütemezése a tervezési időszak évei szerint 2: 57; A beruházás ütemezése a tervezési időszak évei szerint 3: 57; A beruházás ütemezése a tervezési időszak évei szerint 4: 57; A beruházás ütemezése a tervezési időszak évei szerint 5: 57
40 |  | Pakod | HBA akna építészeti rekonstrukció | A szennyvíz, és a belőle felszabaduló gázok hatására a felületek elkorrodálnak. Ezen elemek cseréje a biztonságos üzemeltetéshez elengedhetetlen. | Az akna statikai stabilitás biztosítása, működőképesség megörzése. | Az építmény megfelelő műszaki állapota révén ellátja a vagyon- és üzembiztonsági feladatait. |  | Zalaszentgrót osztatlan közös | 228 |  | 2022-01-01 | 2025-12-31 | közép | A beruházás ütemezése a tervezési időszak évei szerint 2: 57; A beruházás ütemezése a tervezési időszak évei szerint 3: 57; A beruházás ütemezése a tervezési időszak évei szerint 4: 57; A beruházás ütemezése a tervezési időszak évei szerint 5: 57
116 |  | Pakod | átemelő akna építészeti rekonstrukció | A szennyvíz, és a belőle felszabaduló gázok hatására a felületek elkorrodálnak. Ezen elemek cseréje a biztonságos üzemeltetéshez elengedhetetlen. | Az akna statikai stabilitás biztosítása, működőképesség megörzése. | Az építmény megfelelő műszaki állapota révén ellátja a vagyon- és üzembiztonsági feladatait. |  | Zalaszentgrót osztatlan közös | 1200 |  | 2026-01-01 | 2035-12-31 | hosszú | [5 empty] | 120 | 120 | 120 | 120 | 120 | 120 | 120 | 120 | 120 | 120
117 |  | Pakod | HBA akna építészeti rekonstrukció | A szennyvíz, és a belőle felszabaduló gázok hatására a felületek elkorrodálnak. Ezen elemek cseréje a biztonságos üzemeltetéshez elengedhetetlen. | Az akna statikai stabilitás biztosítása, működőképesség megörzése. | Az építmény megfelelő műszaki állapota révén ellátja a vagyon- és üzembiztonsági feladatait. |  | Zalaszentgrót osztatlan közös | 1200 |  | 2026-01-01 | 2035-12-31 | hosszú | [5 empty] | 120 | 120 | 120 | 120 | 120 | 120 | 120 | 120 | 120 | 120
41 |  | Zalabér | átemelő akna építészeti rekonstrukció | A szennyvíz, és a belőle felszabaduló gázok hatására a felületek elkorrodálnak. Ezen elemek cseréje a biztonságos üzemeltetéshez elengedhetetlen. | Az akna statikai stabilitás biztosítása, működőképesség megörzése. | Az építmény megfelelő műszaki állapota révén ellátja a vagyon- és üzembiztonsági feladatait. |  | Zalaszentgrót osztatlan közös | 488 |  | 2022-01-01 | 2025-12-31 | közép | A beruházás ütemezése a tervezési időszak évei szerint 2: 122; A beruházás ütemezése a tervezési időszak évei szerint 3: 122; A beruházás ütemezése a tervezési időszak évei szerint 4: 122; A beruházás ütemezése a tervezési időszak évei szerint 5: 122
42 |  | Zalabér | HBA akna építészeti rekonstrukció | A szennyvíz, és a belőle felszabaduló gázok hatására a felületek elkorrodálnak. Ezen elemek cseréje a biztonságos üzemeltetéshez elengedhetetlen. | Az akna statikai stabilitás biztosítása, működőképesség megörzése. | Az építmény megfelelő műszaki állapota révén ellátja a vagyon- és üzembiztonsági feladatait. |  | Zalaszentgrót osztatlan közös | 488 |  | 2022-01-01 | 2025-12-31 | közép | A beruházás ütemezése a tervezési időszak évei szerint 2: 122; A beruházás ütemezése a tervezési időszak évei szerint 3: 122; A beruházás ütemezése a tervezési időszak évei szerint 4: 122; A beruházás ütemezése a tervezési időszak évei szerint 5: 122
118 |  | Zalabér | átemelő akna építészeti rekonstrukció | A szennyvíz, és a belőle felszabaduló gázok hatására a felületek elkorrodálnak. Ezen elemek cseréje a biztonságos üzemeltetéshez elengedhetetlen. | Az akna statikai stabilitás biztosítása, működőképesség megörzése. | Az építmény megfelelő műszaki állapota révén ellátja a vagyon- és üzembiztonsági feladatait. |  | Zalaszentgrót osztatlan közös | 1060 |  | 2026-01-01 | 2035-12-31 | hosszú | [5 empty] | 106 | 106 | 106 | 106 | 106 | 106 | 106 | 106 | 106 | 106
119 |  | Zalabér | HBA akna építészeti rekonstrukció | A szennyvíz, és a belőle felszabaduló gázok hatására a felületek elkorrodálnak. Ezen elemek cseréje a biztonságos üzemeltetéshez elengedhetetlen. | Az akna statikai stabilitás biztosítása, működőképesség megörzése. | Az építmény megfelelő műszaki állapota révén ellátja a vagyon- és üzembiztonsági feladatait. |  | Zalaszentgrót osztatlan közös | 1060 |  | 2026-01-01 | 2035-12-31 | hosszú | [5 empty] | 106 | 106 | 106 | 106 | 106 | 106 | 106 | 106 | 106 | 106
43 |  | Zalaszentgrót | átemelő akna építészeti rekonstrukció | A szennyvíz, és a belőle felszabaduló gázok hatására a felületek elkorrodálnak. Ezen elemek cseréje a biztonságos üzemeltetéshez elengedhetetlen. | Az akna statikai stabilitás biztosítása, működőképesség megörzése. | Az építmény megfelelő műszaki állapota révén ellátja a vagyon- és üzembiztonsági feladatait. |  | Zalaszentgrót osztatlan közös | 1104 |  | 2022-01-01 | 2025-12-31 | közép | A beruházás ütemezése a tervezési időszak évei szerint 2: 276; A beruházás ütemezése a tervezési időszak évei szerint 3: 276; A beruházás ütemezése a tervezési időszak évei szerint 4: 276; A beruházás ütemezése a tervezési időszak évei szerint 5: 276
44 |  | Zalaszentgrót | HBA akna építészeti rekonstrukció | A szennyvíz, és a belőle felszabaduló gázok hatására a felületek elkorrodálnak. Ezen elemek cseréje a biztonságos üzemeltetéshez elengedhetetlen. | Az akna statikai stabilitás biztosítása, működőképesség megörzése. | Az építmény megfelelő műszaki állapota révén ellátja a vagyon- és üzembiztonsági feladatait. |  | Zalaszentgrót osztatlan közös | 1104 |  | 2022-01-01 | 2025-12-31 | közép | A beruházás ütemezése a tervezési időszak évei szerint 2: 276; A beruházás ütemezése a tervezési időszak évei szerint 3: 276; A beruházás ütemezése a tervezési időszak évei szerint 4: 276; A beruházás ütemezése a tervezési időszak évei szerint 5: 276
120 |  | Zalaszentgrót | átemelő akna építészeti rekonstrukció | A szennyvíz, és a belőle felszabaduló gázok hatására a felületek elkorrodálnak. Ezen elemek cseréje a biztonságos üzemeltetéshez elengedhetetlen. | Az akna statikai stabilitás biztosítása, működőképesség megörzése. | Az építmény megfelelő műszaki állapota révén ellátja a vagyon- és üzembiztonsági feladatait. |  | Zalaszentgrót osztatlan közös | 3020 |  | 2026-01-01 | 2035-12-31 | hosszú | [5 empty] | 302 | 302 | 302 | 302 | 302 | 302 | 302 | 302 | 302 | 302
121 |  | Zalaszentgrót | HBA akna építészeti rekonstrukció | A szennyvíz, és a belőle felszabaduló gázok hatására a felületek elkorrodálnak. Ezen elemek cseréje a biztonságos üzemeltetéshez elengedhetetlen. | Az akna statikai stabilitás biztosítása, működőképesség megörzése. | Az építmény megfelelő műszaki állapota révén ellátja a vagyon- és üzembiztonsági feladatait. |  | Zalaszentgrót osztatlan közös | 3020 |  | 2026-01-01 | 2035-12-31 | hosszú | [5 empty] | 302 | 302 | 302 | 302 | 302 | 302 | 302 | 302 | 302 | 302
45 |  | Zalavég | átemelő akna építészeti rekonstrukció | A szennyvíz, és a belőle felszabaduló gázok hatására a felületek elkorrodálnak. Ezen elemek cseréje a biztonságos üzemeltetéshez elengedhetetlen. | Az akna statikai stabilitás biztosítása, működőképesség megörzése. | Az építmény megfelelő műszaki állapota révén ellátja a vagyon- és üzembiztonsági feladatait. |  | Zalaszentgrót osztatlan közös | 280 |  | 2022-01-01 | 2025-12-31 | közép | A beruházás ütemezése a tervezési időszak évei szerint 2: 70; A beruházás ütemezése a tervezési időszak évei szerint 3: 70; A beruházás ütemezése a tervezési időszak évei szerint 4: 70; A beruházás ütemezése a tervezési időszak évei szerint 5: 70
46 |  | Zalavég | HBA akna építészeti rekonstrukció | A szennyvíz, és a belőle felszabaduló gázok hatására a felületek elkorrodálnak. Ezen elemek cseréje a biztonságos üzemeltetéshez elengedhetetlen. | Az akna statikai stabilitás biztosítása, működőképesség megörzése. | Az építmény megfelelő műszaki állapota révén ellátja a vagyon- és üzembiztonsági feladatait. |  | Zalaszentgrót osztatlan közös | 280 |  | 2022-01-01 | 2025-12-31 | közép | A beruházás ütemezése a tervezési időszak évei szerint 2: 70; A beruházás ütemezése a tervezési időszak évei szerint 3: 70; A beruházás ütemezése a tervezési időszak évei szerint 4: 70; A beruházás ütemezése a tervezési időszak évei szerint 5: 70
122 |  | Zalavég | átemelő akna építészeti rekonstrukció | A szennyvíz, és a belőle felszabaduló gázok hatására a felületek elkorrodálnak. Ezen elemek cseréje a biztonságos üzemeltetéshez elengedhetetlen. | Az akna statikai stabilitás biztosítása, működőképesség megörzése. | Az építmény megfelelő műszaki állapota révén ellátja a vagyon- és üzembiztonsági feladatait. |  | Zalaszentgrót osztatlan közös | 600 |  | 2026-01-01 | 2035-12-31 | hosszú | [5 empty] | 60 | 60 | 60 | 60 | 60 | 60 | 60 | 60 | 60 | 60
123 |  | Zalavég | HBA akna építészeti rekonstrukció | A szennyvíz, és a belőle felszabaduló gázok hatására a felületek elkorrodálnak. Ezen elemek cseréje a biztonságos üzemeltetéshez elengedhetetlen. | Az akna statikai stabilitás biztosítása, működőképesség megörzése. | Az építmény megfelelő műszaki állapota révén ellátja a vagyon- és üzembiztonsági feladatait. |  | Zalaszentgrót osztatlan közös | 600 |  | 2026-01-01 | 2035-12-31 | hosszú | [5 empty] | 60 | 60 | 60 | 60 | 60 | 60 | 60 | 60 | 60 | 60
Gép, berendezés
47 |  | Pakod 2. | szivattyú csere 2 db - FLYGT 3127.180 250-es jk | A szivattyú kora, műszaki állapota miatt fennáll a meghibásodás veszélye. | A folyamatos szennyvíztovábbítás biztosítása, szennyvízkiömlések megelőzése. | Megfelelő hatékonyságú technológia. A gépészeti funkciókat kifogástalanul ellátó szerelvények. |  | Zalaszentgrót osztatlan közös | 448 |  | 2022-01-01 | 2022-12-31 | közép | A beruházás ütemezése a tervezési időszak évei szerint 2: 448
48 |  | Batyk 3. | gépészeti felújítás | A gépészeti szerelvények, műszaki állapota miatt gyakori a meghibásodás. | A folyamatos szennyvíztovábbítás biztosítása, szennyvízkiömlések megelőzése. | Megfelelő hatékonyságú technológia. A gépészeti funkciókat kifogástalanul ellátó szerelvények. |  | Zalaszentgrót osztatlan közös | 232 |  | 2022-01-01 | 2022-12-31 | közép | A beruházás ütemezése a tervezési időszak évei szerint 2: 232
49 |  | Zalaszentgrót Tüskeszentpéter | COCACOLA-nál lévő átfolyásmérő leolvasó egységének kihelyezése közterületre | A gépészeti szerelvények, műszaki állapota miatt gyakori a meghibásodás. | A folyamatos szennyvíztovábbítás biztosítása, szennyvízkiömlések megelőzése. | Megfelelő hatékonyságú technológia. A gépészeti funkciókat kifogástalanul ellátó szerelvények. |  | Zalaszentgrót osztatlan közös | 83 |  | 2022-01-01 | 2022-12-31 | közép | A beruházás ütemezése a tervezési időszak évei szerint 2: 83
52 |  | Batyk 1. | Gépészeti felújítás1-6 | A gépészeti szerelvények, műszaki állapota miatt gyakori a meghibásodás. | A folyamatos szennyvíztovábbítás biztosítása, szennyvízkiömlések megelőzése. | Megfelelő hatékonyságú technológia. A gépészeti funkciókat kifogástalanul ellátó szerelvények. |  | Zalaszentgrót osztatlan közös | 116 |  | 2022-01-01 | 2022-12-31 | közép | A beruházás ütemezése a tervezési időszak évei szerint 2: 116
53 |  | Zalaszentgrót Csáford 1. | Szivattyú csere (FLYGT 3057) | A szivattyú kora, műszaki állapota miatt fennáll a meghibásodás veszélye. | A folyamatos szennyvíztovábbítás biztosítása, szennyvízkiömlések megelőzése. | Megfelelő hatékonyságú technológia. A gépészeti funkciókat kifogástalanul ellátó szerelvények. |  | Zalaszentgrót osztatlan közös | 58 |  | 2022-01-01 | 2022-12-31 | közép | A beruházás ütemezése a tervezési időszak évei szerint 2: 58
54 |  | Zalaszentgrót Csáford 1. | Gépészeti felújítás1-6 | A gépészeti szerelvények, műszaki állapota miatt gyakori a meghibásodás. | A folyamatos szennyvíztovábbítás biztosítása, szennyvízkiömlések megelőzése. | Megfelelő hatékonyságú technológia. A gépészeti funkciókat kifogástalanul ellátó szerelvények. |  | Zalaszentgrót osztatlan közös | 282 |  | 2022-01-01 | 2022-12-31 | közép | A beruházás ütemezése a tervezési időszak évei szerint 2: 282
55 |  | Pakod 2. | Gépészeti felújítás1-6 | A gépészeti szerelvények, műszaki állapota miatt gyakori a meghibásodás. | A folyamatos szennyvíztovábbítás biztosítása, szennyvízkiömlések megelőzése. | Megfelelő hatékonyságú technológia. A gépészeti funkciókat kifogástalanul ellátó szerelvények. |  | Zalaszentgrót osztatlan közös | 116 |  | 2022-01-01 | 2022-12-31 | közép | A beruházás ütemezése a tervezési időszak évei szerint 2: 116
56 |  | Zalaszentgrót Kisszentgrót 3. | Szivattyú csere (FLYGT 3057) | A szivattyú kora, műszaki állapota miatt fennáll a meghibásodás veszélye. | A folyamatos szennyvíztovábbítás biztosítása, szennyvízkiömlések megelőzése. | Megfelelő hatékonyságú technológia. A gépészeti funkciókat kifogástalanul ellátó szerelvények. |  | Zalaszentgrót osztatlan közös | 58 |  | 2022-01-01 | 2022-12-31 | közép | A beruházás ütemezése a tervezési időszak évei szerint 2: 58
57 |  | Zalaszentgrót Kisszentgrót 3. | Gépészeti felújítás1-6 | A gépészeti szerelvények, műszaki állapota miatt gyakori a meghibásodás. | A folyamatos szennyvíztovábbítás biztosítása, szennyvízkiömlések megelőzése. | Megfelelő hatékonyságú technológia. A gépészeti funkciókat kifogástalanul ellátó szerelvények. |  | Zalaszentgrót osztatlan közös | 282 |  | 2022-01-01 | 2022-12-31 | közép | A beruházás ütemezése a tervezési időszak évei szerint 2: 282
58 |  | Zalaszentgrót Csáford 3. | Gépészeti felújítás1-6 | A gépészeti szerelvények, műszaki állapota miatt gyakori a meghibásodás. | A folyamatos szennyvíztovábbítás biztosítása, szennyvízkiömlések megelőzése. | Megfelelő hatékonyságú technológia. A gépészeti funkciókat kifogástalanul ellátó szerelvények. |  | Zalaszentgrót osztatlan közös | 282 |  | 2022-01-01 | 2022-12-31 | közép | A beruházás ütemezése a tervezési időszak évei szerint 2: 282
59 |  | Zalaszentgrót Csáford 3. | Szivattyú csere (FLYGT 3057) | A szivattyú kora, műszaki állapota miatt fennáll a meghibásodás veszélye. | A folyamatos szennyvíztovábbítás biztosítása, szennyvízkiömlések megelőzése. | Megfelelő hatékonyságú technológia. A gépészeti funkciókat kifogástalanul ellátó szerelvények. |  | Zalaszentgrót osztatlan közös | 58 |  | 2022-01-01 | 2022-12-31 | közép | A beruházás ütemezése a tervezési időszak évei szerint 2: 58
60 |  | Zalaszentgrót Zalaudvarnok 1. | Szivattyú csere (FLYGT 3085) | A szivattyú kora, műszaki állapota miatt fennáll a meghibásodás veszélye. | A folyamatos szennyvíztovábbítás biztosítása, szennyvízkiömlések megelőzése. | Megfelelő hatékonyságú technológia. A gépészeti funkciókat kifogástalanul ellátó szerelvények. |  | Zalaszentgrót osztatlan közös | 125 |  | 2022-01-01 | 2022-12-31 | közép | A beruházás ütemezése a tervezési időszak évei szerint 2: 125
61 |  | Zalaszentgrót Zalaudvarnok 1. | Gépészeti felújítás1-6 | A gépészeti szerelvények, műszaki állapota miatt gyakori a meghibásodás. | A folyamatos szennyvíztovábbítás biztosítása, szennyvízkiömlések megelőzése. | Megfelelő hatékonyságú technológia. A gépészeti funkciókat kifogástalanul ellátó szerelvények. |  | Zalaszentgrót osztatlan közös | 282 |  | 2022-01-01 | 2022-12-31 | közép | A beruházás ütemezése a tervezési időszak évei szerint 2: 282
88 |  | Zalaszentgrót Kisszentgrót 1. | Gépészeti felújítás1-6 | A gépészeti szerelvények, műszaki állapota miatt gyakori a meghibásodás. | A folyamatos szennyvíztovábbítás biztosítása, szennyvízkiömlések megelőzése. | Megfelelő hatékonyságú technológia. A gépészeti funkciókat kifogástalanul ellátó szerelvények. |  | Zalaszentgrót osztatlan közös | 282 |  | 2023-01-01 | 2023-12-31 | közép | A beruházás ütemezése a tervezési időszak évei szerint 3: 282
92 |  | Zalabér 2. | Gépészeti felújítás1-6 | A gépészeti szerelvények, műszaki állapota miatt gyakori a meghibásodás. | A folyamatos szennyvíztovábbítás biztosítása, szennyvízkiömlések megelőzése. | Megfelelő hatékonyságú technológia. A gépészeti funkciókat kifogástalanul ellátó szerelvények. |  | Zalaszentgrót osztatlan közös | 116 |  | 2024-01-01 | 2024-12-31 | közép | A beruházás ütemezése a tervezési időszak évei szerint 4: 116
93 |  | Zalaszentgrót Kisszentgrót 1. | Szivattyú felújítás | A szivattyú kora, műszaki állapota miatt fennáll a meghibásodás veszélye. | A folyamatos szennyvíztovábbítás biztosítása, szennyvízkiömlések megelőzése. | Megfelelő hatékonyságú technológia. A gépészeti funkciókat kifogástalanul ellátó szerelvények. |  | Zalaszentgrót osztatlan közös | 50 |  | 2024-01-01 | 2024-12-31 | közép | A beruházás ütemezése a tervezési időszak évei szerint 4: 50
98 |  | Zalaszentgrót Tüskeszentpéter | Szivattyú csere (FLYGT 3127) | A szivattyú kora, műszaki állapota miatt fennáll a meghibásodás veszélye. | A folyamatos szennyvíztovábbítás biztosítása, szennyvízkiömlések megelőzése. | Megfelelő hatékonyságú technológia. A gépészeti funkciókat kifogástalanul ellátó szerelvények. |  | Zalaszentgrót osztatlan közös | 1100 |  | 2025-01-01 | 2025-12-31 | közép | A beruházás ütemezése a tervezési időszak évei szerint 5: 1100
99 |  | Zalabér 3. | Szivattyú csere (FLYGT 3085) | A szivattyú kora, műszaki állapota miatt fennáll a meghibásodás veszélye. | A folyamatos szennyvíztovábbítás biztosítása, szennyvízkiömlések megelőzése. | Megfelelő hatékonyságú technológia. A gépészeti funkciókat kifogástalanul ellátó szerelvények. |  | Zalaszentgrót osztatlan közös | 51 |  | 2025-01-01 | 2025-12-31 | közép | A beruházás ütemezése a tervezési időszak évei szerint 5: 51
100 |  | Zalabér 3. | Gépészeti felújítás1-6 | A gépészeti szerelvények, műszaki állapota miatt gyakori a meghibásodás. | A folyamatos szennyvíztovábbítás biztosítása, szennyvízkiömlések megelőzése. | Megfelelő hatékonyságú technológia. A gépészeti funkciókat kifogástalanul ellátó szerelvények. |  | Zalaszentgrót osztatlan közös | 116 |  | 2025-01-01 | 2025-12-31 | közép | A beruházás ütemezése a tervezési időszak évei szerint 5: 116
101 |  | Zalavég 1. | Szivattyú csere (FLYGT 3085) | A szivattyú kora, műszaki állapota miatt fennáll a meghibásodás veszélye. | A folyamatos szennyvíztovábbítás biztosítása, szennyvízkiömlések megelőzése. | Megfelelő hatékonyságú technológia. A gépészeti funkciókat kifogástalanul ellátó szerelvények. |  | Zalaszentgrót osztatlan közös | 51 |  | 2025-01-01 | 2025-12-31 | közép | A beruházás ütemezése a tervezési időszak évei szerint 5: 51
102 |  | Zalavég 1. | Gépészeti felújítás1-6 | A gépészeti szerelvények, műszaki állapota miatt gyakori a meghibásodás. | A folyamatos szennyvíztovábbítás biztosítása, szennyvízkiömlések megelőzése. | Megfelelő hatékonyságú technológia. A gépészeti funkciókat kifogástalanul ellátó szerelvények. |  | Zalaszentgrót osztatlan közös | 116 |  | 2025-01-01 | 2025-12-31 | közép | A beruházás ütemezése a tervezési időszak évei szerint 5: 116
124 |  | Batyk 1. | Szivattyú csere (FLYGT 3085) | A szivattyú kora, műszaki állapota miatt fennáll a meghibásodás veszélye. | A folyamatos szennyvíztovábbítás biztosítása, szennyvízkiömlések megelőzése. | Megfelelő hatékonyságú technológia. A gépészeti funkciókat kifogástalanul ellátó szerelvények. |  | Zalaszentgrót osztatlan közös | 51 |  | 2026-01-01 | 2026-12-31 | hosszú | A beruházás ütemezése a tervezési időszak évei szerint 6: 51
125 |  | Pakod 2. | Szivattyú csere (FLYGT 3127) | A szivattyú kora, műszaki állapota miatt fennáll a meghibásodás veszélye. | A folyamatos szennyvíztovábbítás biztosítása, szennyvízkiömlések megelőzése. | Megfelelő hatékonyságú technológia. A gépészeti funkciókat kifogástalanul ellátó szerelvények. |  | Zalaszentgrót osztatlan közös | 224 |  | 2026-01-01 | 2026-12-31 | hosszú | A beruházás ütemezése a tervezési időszak évei szerint 6: 224
126 |  | Zalaszentgrót Zalaudvarnok 2. | Szivattyú csere (FLYGT 3057) | A szivattyú kora, műszaki állapota miatt fennáll a meghibásodás veszélye. | A folyamatos szennyvíztovábbítás biztosítása, szennyvízkiömlések megelőzése. | Megfelelő hatékonyságú technológia. A gépészeti funkciókat kifogástalanul ellátó szerelvények. |  | Zalaszentgrót osztatlan közös | 50 |  | 2026-01-01 | 2026-12-31 | hosszú | A beruházás ütemezése a tervezési időszak évei szerint 6: 50
127 |  | Zalaszentgrót Zalaudvarnok 2. | Gépészeti felújítás1-6 | A gépészeti szerelvények, műszaki állapota miatt gyakori a meghibásodás. | A folyamatos szennyvíztovábbítás biztosítása, szennyvízkiömlések megelőzése. | Megfelelő hatékonyságú technológia. A gépészeti funkciókat kifogástalanul ellátó szerelvények. |  | Zalaszentgrót osztatlan közös | 282 |  | 2026-01-01 | 2026-12-31 | hosszú | A beruházás ütemezése a tervezési időszak évei szerint 6: 282
155 |  | Zalaszentgrót Zalaudvarnok 1. | Szivattyú felújítás | A szivattyú kora, műszaki állapota miatt fennáll a meghibásodás veszélye. | A folyamatos szennyvíztovábbítás biztosítása, szennyvízkiömlések megelőzése. | Megfelelő hatékonyságú technológia. A gépészeti funkciókat kifogástalanul ellátó szerelvények. |  | Zalaszentgrót osztatlan közös | 50 |  | 2029-01-01 | 2029-12-31 | hosszú | A beruházás ütemezése a tervezési időszak évei szerint 9: 50
156 |  | Zalaszentgrót Aranyod 2. | Szivattyú csere (FLYGT 3057) | A szivattyú kora, műszaki állapota miatt fennáll a meghibásodás veszélye. | A folyamatos szennyvíztovábbítás biztosítása, szennyvízkiömlések megelőzése. | Megfelelő hatékonyságú technológia. A gépészeti funkciókat kifogástalanul ellátó szerelvények. |  | Zalaszentgrót osztatlan közös | 24 |  | 2029-01-01 | 2029-12-31 | hosszú | A beruházás ütemezése a tervezési időszak évei szerint 9: 24
157 |  | Zalaszentgrót Aranyod 2. | Gépészeti felújítás1-6 | A gépészeti szerelvények, műszaki állapota miatt gyakori a meghibásodás. | A folyamatos szennyvíztovábbítás biztosítása, szennyvízkiömlések megelőzése. | Megfelelő hatékonyságú technológia. A gépészeti funkciókat kifogástalanul ellátó szerelvények. |  | Zalaszentgrót osztatlan közös | 116 |  | 2029-01-01 | 2029-12-31 | hosszú | A beruházás ütemezése a tervezési időszak évei szerint 9: 116
162 |  | Zalaszentgrót Aranyod 3. | Szivattyú csere (FLYGT 3057) | A szivattyú kora, műszaki állapota miatt fennáll a meghibásodás veszélye. | A folyamatos szennyvíztovábbítás biztosítása, szennyvízkiömlések megelőzése. | Megfelelő hatékonyságú technológia. A gépészeti funkciókat kifogástalanul ellátó szerelvények. |  | Zalaszentgrót osztatlan közös | 24 |  | 2030-01-01 | 2030-12-31 | hosszú | A beruházás ütemezése a tervezési időszak évei szerint 10: 24
163 |  | Zalaszentgrót Aranyod 3. | Gépészeti felújítás1-6 | A gépészeti szerelvények, műszaki állapota miatt gyakori a meghibásodás. | A folyamatos szennyvíztovábbítás biztosítása, szennyvízkiömlések megelőzése. | Megfelelő hatékonyságú technológia. A gépészeti funkciókat kifogástalanul ellátó szerelvények. |  | Zalaszentgrót osztatlan közös | 116 |  | 2030-01-01 | 2030-12-31 | hosszú | A beruházás ütemezése a tervezési időszak évei szerint 10: 116
160 |  | Zalaszentgrót Aranyod 4. | Szivattyú csere (FLYGT 3057) | A szivattyú kora, műszaki állapota miatt fennáll a meghibásodás veszélye. | A folyamatos szennyvíztovábbítás biztosítása, szennyvízkiömlések megelőzése. | Megfelelő hatékonyságú technológia. A gépészeti funkciókat kifogástalanul ellátó szerelvények. |  | Zalaszentgrót osztatlan közös | 54 |  | 2031-01-01 | 2032-12-31 | hosszú | A beruházás ütemezése a tervezési időszak évei szerint 11: 27; A beruházás ütemezése a tervezési időszak évei szerint 12: 27
161 |  | Zalaszentgrót Aranyod 4. | Gépészeti felújítás1-6 | A gépészeti szerelvények, műszaki állapota miatt gyakori a meghibásodás. | A folyamatos szennyvíztovábbítás biztosítása, szennyvízkiömlések megelőzése. | Megfelelő hatékonyságú technológia. A gépészeti funkciókat kifogástalanul ellátó szerelvények. |  | Zalaszentgrót osztatlan közös | 48 |  | 2031-01-01 | 2032-12-31 | hosszú | A beruházás ütemezése a tervezési időszak évei szerint 11: 24; A beruházás ütemezése a tervezési időszak évei szerint 12: 24
62 |  | Batyk | átemelő akna gépészeti rekonstrukció (1-6) | A gépészeti szerelvények, műszaki állapota miatt gyakori a meghibásodás. | A folyamatos szennyvíztovábbítás biztosítása, szennyvízkiömlések megelőzése. | Megfelelő hatékonyságú technológia. A gépészeti funkciókat kifogástalanul ellátó szerelvények. |  | Zalaszentgrót osztatlan közös | 248 |  | 2022-01-01 | 2025-12-31 | közép | A beruházás ütemezése a tervezési időszak évei szerint 2: 62; A beruházás ütemezése a tervezési időszak évei szerint 3: 62; A beruházás ütemezése a tervezési időszak évei szerint 4: 62; A beruházás ütemezése a tervezési időszak évei szerint 5: 62
128 |  | Batyk | átemelő akna gépészeti rekonstrukció (1-6) | A gépészeti szerelvények, műszaki állapota miatt gyakori a meghibásodás. | A folyamatos szennyvíztovábbítás biztosítása, szennyvízkiömlések megelőzése. | Megfelelő hatékonyságú technológia. A gépészeti funkciókat kifogástalanul ellátó szerelvények. |  | Zalaszentgrót osztatlan közös | 530 |  | 2026-01-01 | 2035-12-31 | hosszú | [5 empty] | 53 | 53 | 53 | 53 | 53 | 53 | 53 | 53 | 53 | 53
63 |  | Batyk | HBA akna gépészeti rekonstrukció (1-6) | A gépészeti szerelvények, műszaki állapota miatt gyakori a meghibásodás. | A folyamatos szennyvíztovábbítás biztosítása, szennyvízkiömlések megelőzése. | Megfelelő hatékonyságú technológia. A gépészeti funkciókat kifogástalanul ellátó szerelvények. |  | Zalaszentgrót osztatlan közös | 248 |  | 2022-01-01 | 2025-12-31 | közép | A beruházás ütemezése a tervezési időszak évei szerint 2: 62; A beruházás ütemezése a tervezési időszak évei szerint 3: 62; A beruházás ütemezése a tervezési időszak évei szerint 4: 62; A beruházás ütemezése a tervezési időszak évei szerint 5: 62
129 |  | Batyk | HBA akna gépészeti rekonstrukció (1-6) | A gépészeti szerelvények, műszaki állapota miatt gyakori a meghibásodás. | A folyamatos szennyvíztovábbítás biztosítása, szennyvízkiömlések megelőzése. | Megfelelő hatékonyságú technológia. A gépészeti funkciókat kifogástalanul ellátó szerelvények. |  | Zalaszentgrót osztatlan közös | 530 |  | 2026-01-01 | 2035-12-31 | hosszú | [5 empty] | 53 | 53 | 53 | 53 | 53 | 53 | 53 | 53 | 53 | 53
64 |  | Pakod | átemelő akna gépészeti rekonstrukció (1-6) | A gépészeti szerelvények, műszaki állapota miatt gyakori a meghibásodás. | A folyamatos szennyvíztovábbítás biztosítása, szennyvízkiömlések megelőzése. | Megfelelő hatékonyságú technológia. A gépészeti funkciókat kifogástalanul ellátó szerelvények. |  | Zalaszentgrót osztatlan közös | 556 |  | 2022-01-01 | 2025-12-31 | közép | A beruházás ütemezése a tervezési időszak évei szerint 2: 139; A beruházás ütemezése a tervezési időszak évei szerint 3: 139; A beruházás ütemezése a tervezési időszak évei szerint 4: 139; A beruházás ütemezése a tervezési időszak évei szerint 5: 139
130 |  | Pakod | átemelő akna gépészeti rekonstrukció (1-6) | A gépészeti szerelvények, műszaki állapota miatt gyakori a meghibásodás. | A folyamatos szennyvíztovábbítás biztosítása, szennyvízkiömlések megelőzése. | Megfelelő hatékonyságú technológia. A gépészeti funkciókat kifogástalanul ellátó szerelvények. |  | Zalaszentgrót osztatlan közös | 1200 |  | 2026-01-01 | 2035-12-31 | hosszú | [5 empty] | 120 | 120 | 120 | 120 | 120 | 120 | 120 | 120 | 120 | 120
65 |  | Pakod | HBA akna gépészeti rekonstrukció (1-6) | A gépészeti szerelvények, műszaki állapota miatt gyakori a meghibásodás. | A folyamatos szennyvíztovábbítás biztosítása, szennyvízkiömlések megelőzése. | Megfelelő hatékonyságú technológia. A gépészeti funkciókat kifogástalanul ellátó szerelvények. |  | Zalaszentgrót osztatlan közös | 556 |  | 2022-01-01 | 2025-12-31 | közép | A beruházás ütemezése a tervezési időszak évei szerint 2: 139; A beruházás ütemezése a tervezési időszak évei szerint 3: 139; A beruházás ütemezése a tervezési időszak évei szerint 4: 139; A beruházás ütemezése a tervezési időszak évei szerint 5: 139
131 |  | Pakod | HBA akna gépészeti rekonstrukció (1-6) | A gépészeti szerelvények, műszaki állapota miatt gyakori a meghibásodás. | A folyamatos szennyvíztovábbítás biztosítása, szennyvízkiömlések megelőzése. | Megfelelő hatékonyságú technológia. A gépészeti funkciókat kifogástalanul ellátó szerelvények. |  | Zalaszentgrót osztatlan közös | 1200 |  | 2026-01-01 | 2035-12-31 | hosszú | [5 empty] | 120 | 120 | 120 | 120 | 120 | 120 | 120 | 120 | 120 | 120
66 |  | Zalabér | átemelő akna gépészeti rekonstrukció (1-6) | A gépészeti szerelvények, műszaki állapota miatt gyakori a meghibásodás. | A folyamatos szennyvíztovábbítás biztosítása, szennyvízkiömlések megelőzése. | Megfelelő hatékonyságú technológia. A gépészeti funkciókat kifogástalanul ellátó szerelvények. |  | Zalaszentgrót osztatlan közös | 488 |  | 2022-01-01 | 2025-12-31 | közép | A beruházás ütemezése a tervezési időszak évei szerint 2: 122; A beruházás ütemezése a tervezési időszak évei szerint 3: 122; A beruházás ütemezése a tervezési időszak évei szerint 4: 122; A beruházás ütemezése a tervezési időszak évei szerint 5: 122
132 |  | Zalabér | átemelő akna gépészeti rekonstrukció (1-6) | A gépészeti szerelvények, műszaki állapota miatt gyakori a meghibásodás. | A folyamatos szennyvíztovábbítás biztosítása, szennyvízkiömlések megelőzése. | Megfelelő hatékonyságú technológia. A gépészeti funkciókat kifogástalanul ellátó szerelvények. |  | Zalaszentgrót osztatlan közös | 1060 |  | 2026-01-01 | 2035-12-31 | hosszú | [5 empty] | 106 | 106 | 106 | 106 | 106 | 106 | 106 | 106 | 106 | 106
67 |  | Zalabér | HBA akna gépészeti rekonstrukció (1-6) | A gépészeti szerelvények, műszaki állapota miatt gyakori a meghibásodás. | A folyamatos szennyvíztovábbítás biztosítása, szennyvízkiömlések megelőzése. | Megfelelő hatékonyságú technológia. A gépészeti funkciókat kifogástalanul ellátó szerelvények. |  | Zalaszentgrót osztatlan közös | 488 |  | 2022-01-01 | 2025-12-31 | közép | A beruházás ütemezése a tervezési időszak évei szerint 2: 122; A beruházás ütemezése a tervezési időszak évei szerint 3: 122; A beruházás ütemezése a tervezési időszak évei szerint 4: 122; A beruházás ütemezése a tervezési időszak évei szerint 5: 122
133 |  | Zalabér | HBA akna gépészeti rekonstrukció (1-6) | A gépészeti szerelvények, műszaki állapota miatt gyakori a meghibásodás. | A folyamatos szennyvíztovábbítás biztosítása, szennyvízkiömlések megelőzése. | Megfelelő hatékonyságú technológia. A gépészeti funkciókat kifogástalanul ellátó szerelvények. |  | Zalaszentgrót osztatlan közös | 1060 |  | 2026-01-01 | 2035-12-31 | hosszú | [5 empty] | 106 | 106 | 106 | 106 | 106 | 106 | 106 | 106 | 106 | 106
68 |  | Zalaszentgrót | átemelő akna gépészeti rekonstrukció (1-6) | A gépészeti szerelvények, műszaki állapota miatt gyakori a meghibásodás. | A folyamatos szennyvíztovábbítás biztosítása, szennyvízkiömlések megelőzése. | Megfelelő hatékonyságú technológia. A gépészeti funkciókat kifogástalanul ellátó szerelvények. |  | Zalaszentgrót osztatlan közös | 804 |  | 2022-01-01 | 2025-12-31 | közép | A beruházás ütemezése a tervezési időszak évei szerint 2: 201; A beruházás ütemezése a tervezési időszak évei szerint 3: 201; A beruházás ütemezése a tervezési időszak évei szerint 4: 201; A beruházás ütemezése a tervezési időszak évei szerint 5: 201
134 |  | Zalaszentgrót | átemelő akna gépészeti rekonstrukció (1-6) | A gépészeti szerelvények, műszaki állapota miatt gyakori a meghibásodás. | A folyamatos szennyvíztovábbítás biztosítása, szennyvízkiömlések megelőzése. | Megfelelő hatékonyságú technológia. A gépészeti funkciókat kifogástalanul ellátó szerelvények. |  | Zalaszentgrót osztatlan közös | 3020 |  | 2026-01-01 | 2035-12-31 | hosszú | [5 empty] | 302 | 302 | 302 | 302 | 302 | 302 | 302 | 302 | 302 | 302
69 |  | Zalaszentgrót | HBA akna gépészeti rekonstrukció (1-6) | A gépészeti szerelvények, műszaki állapota miatt gyakori a meghibásodás. | A folyamatos szennyvíztovábbítás biztosítása, szennyvízkiömlések megelőzése. | Megfelelő hatékonyságú technológia. A gépészeti funkciókat kifogástalanul ellátó szerelvények. |  | Zalaszentgrót osztatlan közös | 1168 |  | 2022-01-01 | 2025-12-31 | közép | A beruházás ütemezése a tervezési időszak évei szerint 2: 292; A beruházás ütemezése a tervezési időszak évei szerint 3: 292; A beruházás ütemezése a tervezési időszak évei szerint 4: 292; A beruházás ütemezése a tervezési időszak évei szerint 5: 292
135 |  | Zalaszentgrót | HBA akna gépészeti rekonstrukció (1-6) | A gépészeti szerelvények, műszaki állapota miatt gyakori a meghibásodás. | A folyamatos szennyvíztovábbítás biztosítása, szennyvízkiömlések megelőzése. | Megfelelő hatékonyságú technológia. A gépészeti funkciókat kifogástalanul ellátó szerelvények. |  | Zalaszentgrót osztatlan közös | 3010 |  | 2026-01-01 | 2035-12-31 | hosszú | [5 empty] | 301 | 301 | 301 | 301 | 301 | 301 | 301 | 301 | 301 | 301
70 |  | Zalavég | átemelő akna gépészeti rekonstrukció (1-6) | A gépészeti szerelvények, műszaki állapota miatt gyakori a meghibásodás. | A folyamatos szennyvíztovábbítás biztosítása, szennyvízkiömlések megelőzése. | Megfelelő hatékonyságú technológia. A gépészeti funkciókat kifogástalanul ellátó szerelvények. |  | Zalaszentgrót osztatlan közös | 280 |  | 2022-01-01 | 2025-12-31 | közép | A beruházás ütemezése a tervezési időszak évei szerint 2: 70; A beruházás ütemezése a tervezési időszak évei szerint 3: 70; A beruházás ütemezése a tervezési időszak évei szerint 4: 70; A beruházás ütemezése a tervezési időszak évei szerint 5: 70
136 |  | Zalavég | átemelő akna gépészeti rekonstrukció (1-6) | A gépészeti szerelvények, műszaki állapota miatt gyakori a meghibásodás. | A folyamatos szennyvíztovábbítás biztosítása, szennyvízkiömlések megelőzése. | Megfelelő hatékonyságú technológia. A gépészeti funkciókat kifogástalanul ellátó szerelvények. |  | Zalaszentgrót osztatlan közös | 600 |  | 2026-01-01 | 2035-12-31 | hosszú | [5 empty] | 60 | 60 | 60 | 60 | 60 | 60 | 60 | 60 | 60 | 60
71 |  | Zalavég | HBA akna gépészeti rekonstrukció (1-6) | A gépészeti szerelvények, műszaki állapota miatt gyakori a meghibásodás. | A folyamatos szennyvíztovábbítás biztosítása, szennyvízkiömlések megelőzése. | Megfelelő hatékonyságú technológia. A gépészeti funkciókat kifogástalanul ellátó szerelvények. |  | Zalaszentgrót osztatlan közös | 280 |  | 2022-01-01 | 2025-12-31 | közép | A beruházás ütemezése a tervezési időszak évei szerint 2: 70; A beruházás ütemezése a tervezési időszak évei szerint 3: 70; A beruházás ütemezése a tervezési időszak évei szerint 4: 70; A beruházás ütemezése a tervezési időszak évei szerint 5: 70
137 |  | Zalavég | HBA akna gépészeti rekonstrukció (1-6) | A gépészeti szerelvények, műszaki állapota miatt gyakori a meghibásodás. | A folyamatos szennyvíztovábbítás biztosítása, szennyvízkiömlések megelőzése. | Megfelelő hatékonyságú technológia. A gépészeti funkciókat kifogástalanul ellátó szerelvények. |  | Zalaszentgrót osztatlan közös | 600 |  | 2026-01-01 | 2035-12-31 | hosszú | [5 empty] | 60 | 60 | 60 | 60 | 60 | 60 | 60 | 60 | 60 | 60
Irányítástechnika, energiaellátás
72 |  | Zalaszentgrót Csáford 2. szv.átemelő | FMC csere | Az elektromos, irányítástechnikai szerelvények és vezetékek, műszaki állapota miatt fennáll a meghibásodás veszélye. | A szennyvízszivattyú elektromos megtáplálása, a folyamatos távfelügyelet biztosítása. | Az elektromos paramétereihez illeszkedő erős- és gyengeáramú vezérlőszekrény |  | Zalaszentgrót osztatlan közös | 324 |  | 2022-01-01 | 2022-12-31 | közép | A beruházás ütemezése a tervezési időszak évei szerint 2: 324
76 |  | Zalaszentgrót Tüskeszentpéter | FMC200 vezérlő cseréje Siemens PLC-re, beillesztés a ff. Rendszerbe | Az elektromos, irányítástechnikai szerelvények és vezetékek, műszaki állapota miatt fennáll a meghibásodás veszélye. | A szennyvízszivattyú elektromos megtáplálása, a folyamatos távfelügyelet biztosítása. | Az elektromos paramétereihez illeszkedő erős- és gyengeáramú vezérlőszekrény |  | Zalaszentgrót osztatlan közös | 324 |  | 2022-01-01 | 2022-12-31 | közép | A beruházás ütemezése a tervezési időszak évei szerint 2: 324
77 |  | Zalaszentgrót Aranyod 3. szv átemelő | vezérlőszekrény és műszerezés cseréje,FMC csere Siemens PLC-re | Az elektromos, irányítástechnikai szerelvények és vezetékek, műszaki állapota miatt fennáll a meghibásodás veszélye. | A szennyvízszivattyú elektromos megtáplálása, a folyamatos távfelügyelet biztosítása. | Az elektromos paramétereihez illeszkedő erős- és gyengeáramú vezérlőszekrény |  | Zalaszentgrót osztatlan közös | 436 |  | 2022-01-01 | 2022-12-31 | közép | A beruházás ütemezése a tervezési időszak évei szerint 2: 436
78 |  | Zalaszentgrót Aranyod 4. szv átemelő | vezérlőszekrény és műszerezés cseréje,Siemens PLC kiépítése és M2M GPRS kommunikáció, beillesztés folyamat felügyeletbe | Az elektromos, irányítástechnikai szerelvények és vezetékek, műszaki állapota miatt fennáll a meghibásodás veszélye. | A szennyvízszivattyú elektromos megtáplálása, a folyamatos távfelügyelet biztosítása. | Az elektromos paramétereihez illeszkedő erős- és gyengeáramú vezérlőszekrény |  | Zalaszentgrót osztatlan közös | 436 |  | 2022-01-01 | 2022-12-31 | közép | A beruházás ütemezése a tervezési időszak évei szerint 2: 436
79 |  | Zalaszentgrót Zalaudvarnok I. | FMC csere | Az elektromos, irányítástechnikai szerelvények és vezetékek, műszaki állapota miatt fennáll a meghibásodás veszélye. | A szennyvízszivattyú elektromos megtáplálása, a folyamatos távfelügyelet biztosítása. | Az elektromos paramétereihez illeszkedő erős- és gyengeáramú vezérlőszekrény |  | Zalaszentgrót osztatlan közös | 324 |  | 2022-01-01 | 2022-12-31 | közép | A beruházás ütemezése a tervezési időszak évei szerint 2: 324
80 |  | Zalavég 2. | FMC csere Siemens PLC-re | Az elektromos, irányítástechnikai szerelvények és vezetékek, műszaki állapota miatt fennáll a meghibásodás veszélye. | A szennyvízszivattyú elektromos megtáplálása, a folyamatos távfelügyelet biztosítása. | Az elektromos paramétereihez illeszkedő erős- és gyengeáramú vezérlőszekrény |  | Zalaszentgrót osztatlan közös | 436 |  | 2022-01-01 | 2022-12-31 | közép | A beruházás ütemezése a tervezési időszak évei szerint 2: 436
90 |  | Zalabér 2. | villamos és irányítástechnika felújítása | Az elektromos, irányítástechnikai szerelvények és vezetékek, műszaki állapota miatt fennáll a meghibásodás veszélye. | A szennyvízszivattyú elektromos megtáplálása, a folyamatos távfelügyelet biztosítása. | Az elektromos paramétereihez illeszkedő erős- és gyengeáramú vezérlőszekrény |  | Zalaszentgrót osztatlan közös | 137 |  | 2023-01-01 | 2023-12-31 | közép | A beruházás ütemezése a tervezési időszak évei szerint 3: 137
94 |  | Batyk 2. | villamos és irányítástechnika felújítása | Az elektromos, irányítástechnikai szerelvények és vezetékek, műszaki állapota miatt fennáll a meghibásodás veszélye. | A szennyvízszivattyú elektromos megtáplálása, a folyamatos távfelügyelet biztosítása. | Az elektromos paramétereihez illeszkedő erős- és gyengeáramú vezérlőszekrény |  | Zalaszentgrót osztatlan közös | 137 |  | 2024-01-01 | 2024-12-31 | közép | A beruházás ütemezése a tervezési időszak évei szerint 4: 137
103 |  | Pakod 3. | villamos és irányítástechnika felújítása | Az elektromos, irányítástechnikai szerelvények és vezetékek, műszaki állapota miatt fennáll a meghibásodás veszélye. | A szennyvízszivattyú elektromos megtáplálása, a folyamatos távfelügyelet biztosítása. | Az elektromos paramétereihez illeszkedő erős- és gyengeáramú vezérlőszekrény |  | Zalaszentgrót osztatlan közös | 137 |  | 2025-01-01 | 2025-12-31 | közép | A beruházás ütemezése a tervezési időszak évei szerint 5: 137
104 |  | Batyk 3. | villamos és irányítástechnika felújítása | Az elektromos, irányítástechnikai szerelvények és vezetékek, műszaki állapota miatt fennáll a meghibásodás veszélye. | A szennyvízszivattyú elektromos megtáplálása, a folyamatos távfelügyelet biztosítása. | Az elektromos paramétereihez illeszkedő erős- és gyengeáramú vezérlőszekrény |  | Zalaszentgrót osztatlan közös | 137 |  | 2025-01-01 | 2025-12-31 | közép | A beruházás ütemezése a tervezési időszak évei szerint 5: 137
138 |  | Pakod 5. | villamos és irányítástechnika felújítása | Az elektromos, irányítástechnikai szerelvények és vezetékek, műszaki állapota miatt fennáll a meghibásodás veszélye. | A szennyvízszivattyú elektromos megtáplálása, a folyamatos távfelügyelet biztosítása. | Az elektromos paramétereihez illeszkedő erős- és gyengeáramú vezérlőszekrény |  | Zalaszentgrót osztatlan közös | 137 |  | 2026-01-01 | 2026-12-31 | hosszú | A beruházás ütemezése a tervezési időszak évei szerint 6: 137
139 |  | Zalabér 3. | villamos és irányítástechnika felújítása | Az elektromos, irányítástechnikai szerelvények és vezetékek, műszaki állapota miatt fennáll a meghibásodás veszélye. | A szennyvízszivattyú elektromos megtáplálása, a folyamatos távfelügyelet biztosítása. | Az elektromos paramétereihez illeszkedő erős- és gyengeáramú vezérlőszekrény |  | Zalaszentgrót osztatlan közös | 137 |  | 2026-01-01 | 2026-12-31 | hosszú | A beruházás ütemezése a tervezési időszak évei szerint 6: 137
146 |  | Zalabér 4. | villamos és irányítástechnika felújítása | Az elektromos, irányítástechnikai szerelvények és vezetékek, műszaki állapota miatt fennáll a meghibásodás veszélye. | A szennyvízszivattyú elektromos megtáplálása, a folyamatos távfelügyelet biztosítása. | Az elektromos paramétereihez illeszkedő erős- és gyengeáramú vezérlőszekrény |  | Zalaszentgrót osztatlan közös | 137 |  | 2027-01-01 | 2027-12-31 | hosszú | A beruházás ütemezése a tervezési időszak évei szerint 7: 137
147 |  | Zalaszentgrót Aranyod 3. | villamos és irányítástechnika felújítása | Az elektromos, irányítástechnikai szerelvények és vezetékek, műszaki állapota miatt fennáll a meghibásodás veszélye. | A szennyvízszivattyú elektromos megtáplálása, a folyamatos távfelügyelet biztosítása. | Az elektromos paramétereihez illeszkedő erős- és gyengeáramú vezérlőszekrény |  | Zalaszentgrót osztatlan közös | 137 |  | 2027-01-01 | 2027-12-31 | hosszú | A beruházás ütemezése a tervezési időszak évei szerint 7: 137
148 |  | Zalaszentgrót Aranyod 4. | villamos és irányítástechnika felújítása | Az elektromos, irányítástechnikai szerelvények és vezetékek, műszaki állapota miatt fennáll a meghibásodás veszélye. | A szennyvízszivattyú elektromos megtáplálása, a folyamatos távfelügyelet biztosítása. | Az elektromos paramétereihez illeszkedő erős- és gyengeáramú vezérlőszekrény |  | Zalaszentgrót osztatlan közös | 137 |  | 2027-01-01 | 2027-12-31 | hosszú | A beruházás ütemezése a tervezési időszak évei szerint 7: 137
149 |  | Zalavég 2. | villamos és irányítástechnika felújítása | Az elektromos, irányítástechnikai szerelvények és vezetékek, műszaki állapota miatt fennáll a meghibásodás veszélye. | A szennyvízszivattyú elektromos megtáplálása, a folyamatos távfelügyelet biztosítása. | Az elektromos paramétereihez illeszkedő erős- és gyengeáramú vezérlőszekrény |  | Zalaszentgrót osztatlan közös | 137 |  | 2027-01-01 | 2027-12-31 | hosszú | A beruházás ütemezése a tervezési időszak évei szerint 7: 137
152 |  | Zalaszentgrót Csáford 2. | villamos és irányítástechnika felújítása | Az elektromos, irányítástechnikai szerelvények és vezetékek, műszaki állapota miatt fennáll a meghibásodás veszélye. | A szennyvízszivattyú elektromos megtáplálása, a folyamatos távfelügyelet biztosítása. | Az elektromos paramétereihez illeszkedő erős- és gyengeáramú vezérlőszekrény |  | Zalaszentgrót osztatlan közös | 332 |  | 2028-01-01 | 2028-12-31 | hosszú | A beruházás ütemezése a tervezési időszak évei szerint 8: 332
153 |  | Zalaszentgrót Csáford 3. | villamos és irányítástechnika felújítása | Az elektromos, irányítástechnikai szerelvények és vezetékek, műszaki állapota miatt fennáll a meghibásodás veszélye. | A szennyvízszivattyú elektromos megtáplálása, a folyamatos távfelügyelet biztosítása. | Az elektromos paramétereihez illeszkedő erős- és gyengeáramú vezérlőszekrény |  | Zalaszentgrót osztatlan közös | 332 |  | 2028-01-01 | 2028-12-31 | hosszú | A beruházás ütemezése a tervezési időszak évei szerint 8: 332
161 |  | Zalaszentgrót Csáford 4. | villamos és irányítástechnika felújítása | Az elektromos, irányítástechnikai szerelvények és vezetékek, műszaki állapota miatt fennáll a meghibásodás veszélye. | A szennyvízszivattyú elektromos megtáplálása, a folyamatos távfelügyelet biztosítása. | Az elektromos paramétereihez illeszkedő erős- és gyengeáramú vezérlőszekrény |  | Zalaszentgrót osztatlan közös | 332 |  | 2030-01-01 | 2030-12-31 | hosszú | A beruházás ütemezése a tervezési időszak évei szerint 10: 332
164 |  | Zalaszentgrót Felsőaranyod | villamos és irányítástechnika felújítása | Az elektromos, irányítástechnikai szerelvények és vezetékek, műszaki állapota miatt fennáll a meghibásodás veszélye. | A szennyvízszivattyú elektromos megtáplálása, a folyamatos távfelügyelet biztosítása. | Az elektromos paramétereihez illeszkedő erős- és gyengeáramú vezérlőszekrény |  | Zalaszentgrót osztatlan közös | 137 |  | 2031-01-01 | 2031-12-31 | hosszú | A beruházás ütemezése a tervezési időszak évei szerint 11: 137
165 |  | Zalaszentgrót Kisszentgrót 2. | villamos és irányítástechnika felújítása | Az elektromos, irányítástechnikai szerelvények és vezetékek, műszaki állapota miatt fennáll a meghibásodás veszélye. | A szennyvízszivattyú elektromos megtáplálása, a folyamatos távfelügyelet biztosítása. | Az elektromos paramétereihez illeszkedő erős- és gyengeáramú vezérlőszekrény |  | Zalaszentgrót osztatlan közös | 664 |  | 2032-01-01 | 2033-12-31 | hosszú | A beruházás ütemezése a tervezési időszak évei szerint 12: 332; A beruházás ütemezése a tervezési időszak évei szerint 13: 332
81 |  | Batyk | villamos és irányítástechnika felújítása | Az elektromos, irányítástechnikai szerelvények és vezetékek, műszaki állapota miatt fennáll a meghibásodás veszélye. | A szennyvízszivattyú elektromos megtáplálása, a folyamatos távfelügyelet biztosítása. | Az elektromos paramétereihez illeszkedő erős- és gyengeáramú vezérlőszekrény |  | Zalaszentgrót osztatlan közös | 248 |  | 2022-01-01 | 2025-12-31 | közép | A beruházás ütemezése a tervezési időszak évei szerint 2: 62; A beruházás ütemezése a tervezési időszak évei szerint 3: 62; A beruházás ütemezése a tervezési időszak évei szerint 4: 62; A beruházás ütemezése a tervezési időszak évei szerint 5: 62
140 |  | Batyk | villamos és irányítástechnika felújítása | Az elektromos, irányítástechnikai szerelvények és vezetékek, műszaki állapota miatt fennáll a meghibásodás veszélye. | A szennyvízszivattyú elektromos megtáplálása, a folyamatos távfelügyelet biztosítása. | Az elektromos paramétereihez illeszkedő erős- és gyengeáramú vezérlőszekrény |  | Zalaszentgrót osztatlan közös | 530 |  | 2026-01-01 | 2035-12-31 | hosszú | [5 empty] | 53 | 53 | 53 | 53 | 53 | 53 | 53 | 53 | 53 | 53
82 |  | Pakod | villamos és irányítástechnika felújítása | Az elektromos, irányítástechnikai szerelvények és vezetékek, műszaki állapota miatt fennáll a meghibásodás veszélye. | A szennyvízszivattyú elektromos megtáplálása, a folyamatos távfelügyelet biztosítása. | Az elektromos paramétereihez illeszkedő erős- és gyengeáramú vezérlőszekrény |  | Zalaszentgrót osztatlan közös | 560 |  | 2022-01-01 | 2025-12-31 | közép | A beruházás ütemezése a tervezési időszak évei szerint 2: 140; A beruházás ütemezése a tervezési időszak évei szerint 3: 140; A beruházás ütemezése a tervezési időszak évei szerint 4: 140; A beruházás ütemezése a tervezési időszak évei szerint 5: 140
141 |  | Pakod | villamos és irányítástechnika felújítása | Az elektromos, irányítástechnikai szerelvények és vezetékek, műszaki állapota miatt fennáll a meghibásodás veszélye. | A szennyvízszivattyú elektromos megtáplálása, a folyamatos távfelügyelet biztosítása. | Az elektromos paramétereihez illeszkedő erős- és gyengeáramú vezérlőszekrény |  | Zalaszentgrót osztatlan közös | 1200 |  | 2026-01-01 | 2035-12-31 | hosszú | [5 empty] | 120 | 120 | 120 | 120 | 120 | 120 | 120 | 120 | 120 | 120
83 |  | Zalabér | villamos és irányítástechnika felújítása | Az elektromos, irányítástechnikai szerelvények és vezetékek, műszaki állapota miatt fennáll a meghibásodás veszélye. | A szennyvízszivattyú elektromos megtáplálása, a folyamatos távfelügyelet biztosítása. | Az elektromos paramétereihez illeszkedő erős- és gyengeáramú vezérlőszekrény |  | Zalaszentgrót osztatlan közös | 488 |  | 2022-01-01 | 2025-12-31 | közép | A beruházás ütemezése a tervezési időszak évei szerint 2: 122; A beruházás ütemezése a tervezési időszak évei szerint 3: 122; A beruházás ütemezése a tervezési időszak évei szerint 4: 122; A beruházás ütemezése a tervezési időszak évei szerint 5: 122
142 |  | Zalabér | villamos és irányítástechnika felújítása | Az elektromos, irányítástechnikai szerelvények és vezetékek, műszaki állapota miatt fennáll a meghibásodás veszélye. | A szennyvízszivattyú elektromos megtáplálása, a folyamatos távfelügyelet biztosítása. | Az elektromos paramétereihez illeszkedő erős- és gyengeáramú vezérlőszekrény |  | Zalaszentgrót osztatlan közös | 1050 |  | 2026-01-01 | 2035-12-31 | hosszú | [5 empty] | 105 | 105 | 105 | 105 | 105 | 105 | 105 | 105 | 105 | 105
84 |  | Zalaszentgrót | villamos és irányítástechnika felújítása | Az elektromos, irányítástechnikai szerelvények és vezetékek, műszaki állapota miatt fennáll a meghibásodás veszélye. | A szennyvízszivattyú elektromos megtáplálása, a folyamatos távfelügyelet biztosítása. | Az elektromos paramétereihez illeszkedő erős- és gyengeáramú vezérlőszekrény |  | Zalaszentgrót osztatlan közös | 1168 |  | 2022-01-01 | 2025-12-31 | közép | A beruházás ütemezése a tervezési időszak évei szerint 2: 292; A beruházás ütemezése a tervezési időszak évei szerint 3: 292; A beruházás ütemezése a tervezési időszak évei szerint 4: 292; A beruházás ütemezése a tervezési időszak évei szerint 5: 292
143 |  | Zalaszentgrót | villamos és irányítástechnika felújítása | Az elektromos, irányítástechnikai szerelvények és vezetékek, műszaki állapota miatt fennáll a meghibásodás veszélye. | A szennyvízszivattyú elektromos megtáplálása, a folyamatos távfelügyelet biztosítása. | Az elektromos paramétereihez illeszkedő erős- és gyengeáramú vezérlőszekrény |  | Zalaszentgrót osztatlan közös | 3020 |  | 2026-01-01 | 2035-12-31 | hosszú | [5 empty] | 302 | 302 | 302 | 302 | 302 | 302 | 302 | 302 | 302 | 302
85 |  | Zalavég | villamos és irányítástechnika felújítása | Az elektromos, irányítástechnikai szerelvények és vezetékek, műszaki állapota miatt fennáll a meghibásodás veszélye. | A szennyvízszivattyú elektromos megtáplálása, a folyamatos távfelügyelet biztosítása. | Az elektromos paramétereihez illeszkedő erős- és gyengeáramú vezérlőszekrény |  | Zalaszentgrót osztatlan közös | 280 |  | 2022-01-01 | 2025-12-31 | közép | A beruházás ütemezése a tervezési időszak évei szerint 2: 70; A beruházás ütemezése a tervezési időszak évei szerint 3: 70; A beruházás ütemezése a tervezési időszak évei szerint 4: 70; A beruházás ütemezése a tervezési időszak évei szerint 5: 70
144 |  | Zalavég | villamos és irányítástechnika felújítása | Az elektromos, irányítástechnikai szerelvények és vezetékek, műszaki állapota miatt fennáll a meghibásodás veszélye. | A szennyvízszivattyú elektromos megtáplálása, a folyamatos távfelügyelet biztosítása. | Az elektromos paramétereihez illeszkedő erős- és gyengeáramú vezérlőszekrény |  | Zalaszentgrót osztatlan közös | 600 |  | 2026-01-01 | 2035-12-31 | hosszú | [5 empty] | 60 | 60 | 60 | 60 | 60 | 60 | 60 | 60 | 60 | 60
| Összesen: | [7 empty] | 51754 | 1312 |  |  |  | 196.8 | 8955.8 | 3475.8 | 3276.8 | 4764.8 | 3918.8 | 3585.8 | 3701.8 | 3227.8 | 3509.8 | 3225.8 | 3420.8 | 3369.8 | 3037.8 | 3037.8
2021 évre a fejlesztési forrás biztosított
| Tervezett feladatok nettó költsége a teljes ütem tekintetében (eFt) | Rendelkezésre álló források számszerűsített értéke a teljes ütem tekintetében (eFt) | Rendelkezésre álló források megnevezése
I. ütem | 196.8 | 1312 | Használati díj (2021)
II. ütem | 20473.2 | 5248 | Használati díj (2022-2025)
III. ütem | 34036 | 13120 | Használati díj (2026-2035)
¹ Idegenvíz kizárás munkafolyamatai
1. Törött szerkezeti elemek cseréje, aknában bekötések körbekenése, folyásfenék újra betonozása, hézag pótlása (vízbetörés javítás)
2. Vízzáró réteg készítés, hosszútávú korrozíó és szerkezeti védelem (Szulfátálló réteg készítése)
3. Fedlap és szűkítő csere DN 600 mm, terhelésnek megfelelően, üzemeltető előírása szerint
4. Pontszerű hibahelyek javítása gerincvezetéken, és bekötésen
²Gépészeti felújítás
1. szivattyú talpidon csere
2. nyomócső csere
3. nadrágidom csere
4. visszacsapó szelep csere
5. tolózár csere
6. vezetőcső csere
³Védterület felújítás
1. kerítés csere
2. kapu csere
3. aszfaltozás

## Zalaszentgrót
Gördülő fejlesztési terv a 2021 - 2035 időszakra
FELÚJÍTÁSOK ÉS PÓTLÁSOK ÖSSZEFOGLALÓ TÁBLÁZATA
A tervet benyújtó szervezet megnevezése: | [9 empty] | ZALASZENTGRÓT | [6 empty] | ellátásért felelős / ellátásért felelősök képviselője / víziközmű-szolgáltató *
Víziközmű-szolgáltató megnevezése: | [9 empty] | ÉSZAK ZALAI VÍZ- ÉS CSATORNAMŰ ZÁRTKÖRŰEN MŰKÖDŐ RÉSZVÉNYTÁRSASÁG
Víziközmű-szolgáltatási ágazat megnevezése: | [9 empty] | SZENNYVÍZ ÁGAZAT
Véleményeltérést megfogalmazó érintett fél megnevezése:
Víziközmű-rendszer kódja: ** | [9 empty] | 21-32522-1-005-00-12 | [6 empty] | Zalaszentgrót-SZV
V. Szennyvízelvezetés
Fontossági sorrend | Felujítás és pótlás megnevezése |  |  | Műszaki állapot felmérés, szükségességi indoklás |  |  | Vízjogi létesítési/elvi engedély száma | Az érintett ellátásért felelős(ök) megnevezése | Tervezett nettó költség | Forrás 2021 évre | Megvalósítás időtartama |  | Tervezett időtáv | A beruházás ütemezése a tervezési időszak évei szerint
|  |  |  | Jelenlegi műszaki állapot | Feladat szükségessége | Megvalósítást követő várható műszaki állapot |  |  | (eFt) |  | Kezdés | Befejezés | (rövid / közép / hosszú) | 1 | 2 | 3 | 4 | 5 | 6 | 7 | 8 | 9 | 10 | 11 | 12 | 13 | 14 | 15
| szakág | Helyszín | beruházás megnevezése
1 |  | Zalaszentgrót | Rendkívüli helyzetből adódó azonnali feladatok (max. 15%) | Jelenállapot nem felmérhető. | Előre nem látható (váratlan) meghíbásodások megszüntetése, tönkrement gépek pótlása, a folyamatos üzem fentatása érdekében. | A megfelelő műszaki állapot elérve az üzembiztonság érdekében . |  | Zalaszentgrót | 30847.5 |  | 2021-01-01 | 2035-12-31 |  | 2056.5 | 2056.5 | 2056.5 | 2056.5 | 2056.5 | 2056.5 | 2056.5 | 2056.5 | 2056.5 | 2056.5 | 2056.5 | 2056.5 | 2056.5 | 2056.5 | 2056.5
SZENNYVÍZCSATORNA (GRAVITÁCIÓS)
Épület, építmény
3 |  | Zalaszentgrót Kinizsi tér (autóbusz pályaudvar) | csatornahálózat rekonstrukció (125 fm NA200) | Ezen elemek cseréje a kiépített rendszer működőképességének megóvása, a biztonságos üzemelés biztosítása miatt van szükség a munka elvégzésére.hez elengedhetetlen. | A kiépített rendszer működőképességének megóvása, a biztonságos üzemelés biztosítása miatt van szükség a munka elvégzésére. | Az üzembiztonság jelentősen növekszik. |  | Zalaszentgrót | 13000 |  | 2021-01-01 | 2021-12-31 | rövid | A beruházás ütemezése a tervezési időszak évei szerint 1: 13000
19 |  | Zalaszentgrót Tüskeszentpéter Szív - Nyár - Akácfa u.kereszteződésében lévő gravitációs akna | fogadó akna bélelés | A szennyvíz, és a belőle felszabaduló gázok hatására a felületek elkorrodálnak. A bélelés a biztonságos üzemeltetéshez elengedhetetlen. | Az akna statikai stabilitás biztosítása, működőképesség megörzése. | Korróziót okozó anyagoknak ellenálló felület. |  | Zalaszentgrót osztatlan közös | 561 |  | 2022-01-01 | 2022-12-31 | közép | A beruházás ütemezése a tervezési időszak évei szerint 2: 561
20 |  | Pakod | 8 db fedlap helyreállítás | Ezen elemek cseréje a kiépített rendszer működőképességének megóvása, a biztonságos üzemelés biztosítása miatt van szükség a munka elvégzésére.hez elengedhetetlen. | A kiépített rendszer működőképességének megóvása, a biztonságos üzemelés biztosítása miatt van szükség a munka elvégzésére. | Az üzembiztonság jelentősen növekszik. |  | Zalaszentgrót osztatlan közös | 590 |  | 2022-01-01 | 2022-12-31 | közép | A beruházás ütemezése a tervezési időszak évei szerint 2: 590
21 |  | Batyk | 3 db fedlap helyreállítás | Ezen elemek cseréje a kiépített rendszer működőképességének megóvása, a biztonságos üzemelés biztosítása miatt van szükség a munka elvégzésére.hez elengedhetetlen. | A kiépített rendszer működőképességének megóvása, a biztonságos üzemelés biztosítása miatt van szükség a munka elvégzésére. | Az üzembiztonság jelentősen növekszik. |  | Zalaszentgrót osztatlan közös | 221 |  | 2022-01-01 | 2022-12-31 | közép | A beruházás ütemezése a tervezési időszak évei szerint 2: 221
22 |  | Zalabér | 4 db fedlap helyreállítás | Ezen elemek cseréje a kiépített rendszer működőképességének megóvása, a biztonságos üzemelés biztosítása miatt van szükség a munka elvégzésére.hez elengedhetetlen. | A kiépített rendszer működőképességének megóvása, a biztonságos üzemelés biztosítása miatt van szükség a munka elvégzésére. | Az üzembiztonság jelentősen növekszik. |  | Zalaszentgrót osztatlan közös | 178 |  | 2022-01-01 | 2022-12-31 | közép | A beruházás ütemezése a tervezési időszak évei szerint 2: 178
23 |  | Zalaszentgrót Kossuth utca | csatornahálózat rekonstrukció (210fm) - nyomvonalas helyreáll. Magyar Közút! | Ezen elemek cseréje a kiépített rendszer működőképességének megóvása, a biztonságos üzemelés biztosítása miatt van szükség a munka elvégzésére.hez elengedhetetlen. | A kiépített rendszer működőképességének megóvása, a biztonságos üzemelés biztosítása miatt van szükség a munka elvégzésére. | Az üzembiztonság jelentősen növekszik. |  | Zalaszentgrót | 17000 |  | 2022-01-01 | 2022-12-31 | közép | A beruházás ütemezése a tervezési időszak évei szerint 2: 17000
24 |  | Zalaszentgrót Batthyány u. | csatornahálózat rekonstrukció (350 fm NA 300) - nyomvonalas helyrell. | Ezen elemek cseréje a kiépített rendszer működőképességének megóvása, a biztonságos üzemelés biztosítása miatt van szükség a munka elvégzésére.hez elengedhetetlen. | A kiépített rendszer működőképességének megóvása, a biztonságos üzemelés biztosítása miatt van szükség a munka elvégzésére. | Az üzembiztonság jelentősen növekszik. |  | Zalaszentgrót | 30000 |  | 2022-01-01 | 2022-12-31 | közép | A beruházás ütemezése a tervezési időszak évei szerint 2: 30000
25 |  | Zalaszentgrót | szv.csatorna rekonstrukció (NA110 KG-PVC) | Ezen elemek cseréje a kiépített rendszer működőképességének megóvása, a biztonságos üzemelés biztosítása miatt van szükség a munka elvégzésére.hez elengedhetetlen. | Dugulásveszély, és ebből fakadó szennyvíz elöntés megakadálsozása. | Gravitációs szennyvízhálózatnak megfelelő kialakítás. |  | Zalaszentgrót | 356 |  | 2022-01-01 | 2025-12-31 | közép | A beruházás ütemezése a tervezési időszak évei szerint 2: 89; A beruházás ütemezése a tervezési időszak évei szerint 3: 89; A beruházás ütemezése a tervezési időszak évei szerint 4: 89; A beruházás ütemezése a tervezési időszak évei szerint 5: 89
26 |  | Zalaszentgrót | szv.csatorna rekonstrukció (NA150 AC) | Ezen elemek cseréje a kiépített rendszer működőképességének megóvása, a biztonságos üzemelés biztosítása miatt van szükség a munka elvégzésére.hez elengedhetetlen. | Dugulásveszély, és ebből fakadó szennyvíz elöntés megakadálsozása. | Gravitációs szennyvízhálózatnak megfelelő kialakítás. |  | Zalaszentgrót | 891 |  | 2022-01-01 | 2025-12-31 | közép | A beruházás ütemezése a tervezési időszak évei szerint 2: 223; A beruházás ütemezése a tervezési időszak évei szerint 3: 222; A beruházás ütemezése a tervezési időszak évei szerint 4: 223; A beruházás ütemezése a tervezési időszak évei szerint 5: 223
27 |  | Zalaszentgrót | szv.csatorna rekonstrukció (NA160 KG-PVC) | Ezen elemek cseréje a kiépített rendszer működőképességének megóvása, a biztonságos üzemelés biztosítása miatt van szükség a munka elvégzésére.hez elengedhetetlen. | Dugulásveszély, és ebből fakadó szennyvíz elöntés megakadálsozása. | Gravitációs szennyvízhálózatnak megfelelő kialakítás. |  | Zalaszentgrót | 1679 |  | 2022-01-01 | 2025-12-31 | közép | A beruházás ütemezése a tervezési időszak évei szerint 2: 420; A beruházás ütemezése a tervezési időszak évei szerint 3: 420; A beruházás ütemezése a tervezési időszak évei szerint 4: 419; A beruházás ütemezése a tervezési időszak évei szerint 5: 420
28 |  | Zalaszentgrót | szv.csatorna rekonstrukció (NA 200 AC) | Ezen elemek cseréje a kiépített rendszer működőképességének megóvása, a biztonságos üzemelés biztosítása miatt van szükség a munka elvégzésére.hez elengedhetetlen. | Dugulásveszély, és ebből fakadó szennyvíz elöntés megakadálsozása. | Gravitációs szennyvízhálózatnak megfelelő kialakítás. |  | Zalaszentgrót | 3265 |  | 2022-01-01 | 2025-12-31 | közép | A beruházás ütemezése a tervezési időszak évei szerint 2: 817; A beruházás ütemezése a tervezési időszak évei szerint 3: 816; A beruházás ütemezése a tervezési időszak évei szerint 4: 816; A beruházás ütemezése a tervezési időszak évei szerint 5: 816
29 |  | Zalaszentgrót | szv.csatorna rekonstrukció (NA 200 B) | Ezen elemek cseréje a kiépített rendszer működőképességének megóvása, a biztonságos üzemelés biztosítása miatt van szükség a munka elvégzésére.hez elengedhetetlen. | Dugulásveszély, és ebből fakadó szennyvíz elöntés megakadálsozása. | Gravitációs szennyvízhálózatnak megfelelő kialakítás. |  | Zalaszentgrót | 71396 |  | 2022-01-01 | 2025-12-31 | közép | A beruházás ütemezése a tervezési időszak évei szerint 2: 17849; A beruházás ütemezése a tervezési időszak évei szerint 3: 17849; A beruházás ütemezése a tervezési időszak évei szerint 4: 17849; A beruházás ütemezése a tervezési időszak évei szerint 5: 17849
30 |  | Zalaszentgrót | szv.csatorna rekonstrukció (NA200 KG-PVC) | Ezen elemek cseréje a kiépített rendszer működőképességének megóvása, a biztonságos üzemelés biztosítása miatt van szükség a munka elvégzésére.hez elengedhetetlen. | Dugulásveszély, és ebből fakadó szennyvíz elöntés megakadálsozása. | Gravitációs szennyvízhálózatnak megfelelő kialakítás. |  | Zalaszentgrót | 4014 |  | 2022-01-01 | 2025-12-31 | közép | A beruházás ütemezése a tervezési időszak évei szerint 2: 1003; A beruházás ütemezése a tervezési időszak évei szerint 3: 1004; A beruházás ütemezése a tervezési időszak évei szerint 4: 1003; A beruházás ütemezése a tervezési időszak évei szerint 5: 1004
31 |  | Zalaszentgrót | szv.csatorna rekonstrukció (NA 300 A) | Ezen elemek cseréje a kiépített rendszer működőképességének megóvása, a biztonságos üzemelés biztosítása miatt van szükség a munka elvégzésére.hez elengedhetetlen. | Dugulásveszély, és ebből fakadó szennyvíz elöntés megakadálsozása. | Gravitációs szennyvízhálózatnak megfelelő kialakítás. |  | Zalaszentgrót | 1034 |  | 2022-01-01 | 2025-12-31 | közép | A beruházás ütemezése a tervezési időszak évei szerint 2: 258; A beruházás ütemezése a tervezési időszak évei szerint 3: 259; A beruházás ütemezése a tervezési időszak évei szerint 4: 258; A beruházás ütemezése a tervezési időszak évei szerint 5: 259
32 |  | Zalaszentgrót | szv.csatorna rekonstrukció (NA 300 AC) | Ezen elemek cseréje a kiépített rendszer működőképességének megóvása, a biztonságos üzemelés biztosítása miatt van szükség a munka elvégzésére.hez elengedhetetlen. | Dugulásveszély, és ebből fakadó szennyvíz elöntés megakadálsozása. | Gravitációs szennyvízhálózatnak megfelelő kialakítás. |  | Zalaszentgrót | 452 |  | 2022-01-01 | 2025-12-31 | közép | A beruházás ütemezése a tervezési időszak évei szerint 2: 113; A beruházás ütemezése a tervezési időszak évei szerint 3: 113; A beruházás ütemezése a tervezési időszak évei szerint 4: 113; A beruházás ütemezése a tervezési időszak évei szerint 5: 113
33 |  | Zalaszentgrót | szv.csatorna rekonstrukció (NA 300 B) | Ezen elemek cseréje a kiépített rendszer működőképességének megóvása, a biztonságos üzemelés biztosítása miatt van szükség a munka elvégzésére.hez elengedhetetlen. | Dugulásveszély, és ebből fakadó szennyvíz elöntés megakadálsozása. | Gravitációs szennyvízhálózatnak megfelelő kialakítás. |  | Zalaszentgrót | 190674 |  | 2022-01-01 | 2025-12-31 | közép | A beruházás ütemezése a tervezési időszak évei szerint 2: 47668; A beruházás ütemezése a tervezési időszak évei szerint 3: 47669; A beruházás ütemezése a tervezési időszak évei szerint 4: 47668; A beruházás ütemezése a tervezési időszak évei szerint 5: 47669
34 |  | Zalaszentgrót | szv.csatorna rekonstrukció (NA 400 B) | Ezen elemek cseréje a kiépített rendszer működőképességének megóvása, a biztonságos üzemelés biztosítása miatt van szükség a munka elvégzésére.hez elengedhetetlen. | Dugulásveszély, és ebből fakadó szennyvíz elöntés megakadálsozása. | Gravitációs szennyvízhálózatnak megfelelő kialakítás. |  | Zalaszentgrót | 33167 |  | 2022-01-01 | 2025-12-31 | közép | A beruházás ütemezése a tervezési időszak évei szerint 2: 8292; A beruházás ütemezése a tervezési időszak évei szerint 3: 8292; A beruházás ütemezése a tervezési időszak évei szerint 4: 8292; A beruházás ütemezése a tervezési időszak évei szerint 5: 8291
109 |  | Zalaszentgrót | szv.csatorna rekonstrukció (NA110 KG-PVC) | Ezen elemek cseréje a kiépített rendszer működőképességének megóvása, a biztonságos üzemelés biztosítása miatt van szükség a munka elvégzésére.hez elengedhetetlen. | Dugulásveszély, és ebből fakadó szennyvíz elöntés megakadálsozása. | Gravitációs szennyvízhálózatnak megfelelő kialakítás. |  | Zalaszentgrót | 670 |  | 2026-01-01 | 2035-12-31 | hosszú | [5 empty] | 67 | 67 | 67 | 67 | 67 | 67 | 67 | 67 | 67 | 67
110 |  | Zalaszentgrót | szv.csatorna rekonstrukció (NA150 AC) | Ezen elemek cseréje a kiépített rendszer működőképességének megóvása, a biztonságos üzemelés biztosítása miatt van szükség a munka elvégzésére.hez elengedhetetlen. | Dugulásveszély, és ebből fakadó szennyvíz elöntés megakadálsozása. | Gravitációs szennyvízhálózatnak megfelelő kialakítás. |  | Zalaszentgrót | 1170 |  | 2026-01-01 | 2035-12-31 | hosszú | [5 empty] | 117 | 117 | 117 | 117 | 117 | 117 | 117 | 117 | 117 | 117
111 |  | Zalaszentgrót | szv.csatorna rekonstrukció (NA200 B) | Ezen elemek cseréje a kiépített rendszer működőképességének megóvása, a biztonságos üzemelés biztosítása miatt van szükség a munka elvégzésére.hez elengedhetetlen. | Dugulásveszély, és ebből fakadó szennyvíz elöntés megakadálsozása. | Gravitációs szennyvízhálózatnak megfelelő kialakítás. |  | Zalaszentgrót | 30430 |  | 2026-01-01 | 2035-12-31 | hosszú | [5 empty] | 3043 | 3043 | 3043 | 3043 | 3043 | 3043 | 3043 | 3043 | 3043 | 3043
112 |  | Zalaszentgrót | szv.csatorna rekonstrukció (NA200 KG-PVC) | Ezen elemek cseréje a kiépített rendszer működőképességének megóvása, a biztonságos üzemelés biztosítása miatt van szükség a munka elvégzésére.hez elengedhetetlen. | Dugulásveszély, és ebből fakadó szennyvíz elöntés megakadálsozása. | Gravitációs szennyvízhálózatnak megfelelő kialakítás. |  | Zalaszentgrót | 6375 |  | 2026-01-01 | 2035-12-31 | hosszú | [5 empty] | 637 | 638 | 637 | 638 | 637 | 638 | 637 | 638 | 637 | 638
113 |  | Zalaszentgrót | szv.csatorna rekonstrukció (NA300 B) | Ezen elemek cseréje a kiépített rendszer működőképességének megóvása, a biztonságos üzemelés biztosítása miatt van szükség a munka elvégzésére.hez elengedhetetlen. | Dugulásveszély, és ebből fakadó szennyvíz elöntés megakadálsozása. | Gravitációs szennyvízhálózatnak megfelelő kialakítás. |  | Zalaszentgrót | 23641 |  | 2026-01-01 | 2035-12-31 | hosszú | [5 empty] | 2364 | 2364 | 2364 | 2364 | 2364 | 2364 | 2364 | 2364 | 2364 | 2365
SZENNYVÍZVEZETÉKEK (KÉNYSZERÁRAMOLTATÁSÚ)
SZENNYVÍZÁTEMELŐK
Épület, építmény
35 |  | Zalabér I. szv.átemelő | átemelő akna bélelés | A szennyvíz, és a belőle felszabaduló gázok hatására a felületek elkorrodálnak. Ezen elemek cseréje a biztonságos üzemeltetéshez elengedhetetlen. | Az akna statikai stabilitás biztosítása, működőképesség megörzése. | Korróziót okozó anyagoknak ellenálló felület. |  | Zalaszentgrót osztatlan közös | 1403 |  | 2022-01-01 | 2022-12-31 | közép | A beruházás ütemezése a tervezési időszak évei szerint 2: 1403
36 |  | Zalaszentgrót Kisszentgrót 3. | átemelő akna:szulfátálló bevonatolás | A szennyvíz, és a belőle felszabaduló gázok hatására a felületek elkorrodálnak. Ezen elemek cseréje a biztonságos üzemeltetéshez elengedhetetlen. | Az akna statikai stabilitás biztosítása, működőképesség megörzése. | Korróziót okozó anyagoknak ellenálló felület. |  | Zalaszentgrót osztatlan közös | 655 |  | 2022-01-01 | 2022-12-31 | közép | A beruházás ütemezése a tervezési időszak évei szerint 2: 655
87 |  | Zalaszentgrót Kisszentgrót 3. | védterület³ | Leromlott a vagyonvédelmi eszközök állapota. | A védterület feladata létesítmények védelme, vagyon és üzembiztonsági szempontból. Jelenlegi állapotban nem biztosítja a fenti funkciókat. | A védterület állapotban biztosítja a vagyonvédelmi és működtetési funkciókat. |  | Zalaszentgrót osztatlan közös | 234 |  | 2023-01-01 | 2023-12-31 | közép | A beruházás ütemezése a tervezési időszak évei szerint 3: 234
97 |  | Zalaszentgrót Tüskeszentpéter | védterület³ | Leromlott a vagyonvédelmi eszközök állapota. | A védterület feladata létesítmények védelme, vagyon és üzembiztonsági szempontból. Jelenlegi állapotban nem biztosítja a fenti funkciókat. | A védterület állapotban biztosítja a vagyonvédelmi és működtetési funkciókat. |  | Zalaszentgrót osztatlan közös | 234 |  | 2025-01-01 | 2025-12-31 | közép | A beruházás ütemezése a tervezési időszak évei szerint 5: 234
37 |  | Batyk | átemelő akna építészeti rekonstrukció | A szennyvíz, és a belőle felszabaduló gázok hatására a felületek elkorrodálnak. Ezen elemek cseréje a biztonságos üzemeltetéshez elengedhetetlen. | Az akna statikai stabilitás biztosítása, működőképesség megörzése. | Az építmény megfelelő műszaki állapota révén ellátja a vagyon- és üzembiztonsági feladatait. |  | Zalaszentgrót osztatlan közös | 704 |  | 2022-01-01 | 2025-12-31 | közép | A beruházás ütemezése a tervezési időszak évei szerint 2: 176; A beruházás ütemezése a tervezési időszak évei szerint 3: 176; A beruházás ütemezése a tervezési időszak évei szerint 4: 176; A beruházás ütemezése a tervezési időszak évei szerint 5: 176
38 |  | Batyk | HBA akna építészeti rekonstrukció | A szennyvíz, és a belőle felszabaduló gázok hatására a felületek elkorrodálnak. Ezen elemek cseréje a biztonságos üzemeltetéshez elengedhetetlen. | Az akna statikai stabilitás biztosítása, működőképesség megörzése. | Az építmény megfelelő műszaki állapota révén ellátja a vagyon- és üzembiztonsági feladatait. |  | Zalaszentgrót osztatlan közös | 704 |  | 2022-01-01 | 2025-12-31 | közép | A beruházás ütemezése a tervezési időszak évei szerint 2: 176; A beruházás ütemezése a tervezési időszak évei szerint 3: 176; A beruházás ütemezése a tervezési időszak évei szerint 4: 176; A beruházás ütemezése a tervezési időszak évei szerint 5: 176
114 |  | Batyk | átemelő akna építészeti rekonstrukció | A szennyvíz, és a belőle felszabaduló gázok hatására a felületek elkorrodálnak. Ezen elemek cseréje a biztonságos üzemeltetéshez elengedhetetlen. | Az akna statikai stabilitás biztosítása, működőképesség megörzése. | Az építmény megfelelő műszaki állapota révén ellátja a vagyon- és üzembiztonsági feladatait. |  | Zalaszentgrót osztatlan közös | 1510 |  | 2026-01-01 | 2035-12-31 | hosszú | [5 empty] | 151 | 151 | 151 | 151 | 151 | 151 | 151 | 151 | 151 | 151
115 |  | Batyk | HBA akna építészeti rekonstrukció | A szennyvíz, és a belőle felszabaduló gázok hatására a felületek elkorrodálnak. Ezen elemek cseréje a biztonságos üzemeltetéshez elengedhetetlen. | Az akna statikai stabilitás biztosítása, működőképesség megörzése. | Az építmény megfelelő műszaki állapota révén ellátja a vagyon- és üzembiztonsági feladatait. |  | Zalaszentgrót osztatlan közös | 1500 |  | 2026-01-01 | 2035-12-31 | hosszú | [5 empty] | 150 | 150 | 150 | 150 | 150 | 150 | 150 | 150 | 150 | 150
39 |  | Pakod | átemelő akna építészeti rekonstrukció | A szennyvíz, és a belőle felszabaduló gázok hatására a felületek elkorrodálnak. Ezen elemek cseréje a biztonságos üzemeltetéshez elengedhetetlen. | Az akna statikai stabilitás biztosítása, működőképesség megörzése. | Az építmény megfelelő műszaki állapota révén ellátja a vagyon- és üzembiztonsági feladatait. |  | Zalaszentgrót osztatlan közös | 636 |  | 2022-01-01 | 2025-12-31 | közép | A beruházás ütemezése a tervezési időszak évei szerint 2: 159; A beruházás ütemezése a tervezési időszak évei szerint 3: 159; A beruházás ütemezése a tervezési időszak évei szerint 4: 159; A beruházás ütemezése a tervezési időszak évei szerint 5: 159
40 |  | Pakod | HBA akna építészeti rekonstrukció | A szennyvíz, és a belőle felszabaduló gázok hatására a felületek elkorrodálnak. Ezen elemek cseréje a biztonságos üzemeltetéshez elengedhetetlen. | Az akna statikai stabilitás biztosítása, működőképesség megörzése. | Az építmény megfelelő műszaki állapota révén ellátja a vagyon- és üzembiztonsági feladatait. |  | Zalaszentgrót osztatlan közös | 636 |  | 2022-01-01 | 2025-12-31 | közép | A beruházás ütemezése a tervezési időszak évei szerint 2: 159; A beruházás ütemezése a tervezési időszak évei szerint 3: 159; A beruházás ütemezése a tervezési időszak évei szerint 4: 159; A beruházás ütemezése a tervezési időszak évei szerint 5: 159
116 |  | Pakod | átemelő akna építészeti rekonstrukció | A szennyvíz, és a belőle felszabaduló gázok hatására a felületek elkorrodálnak. Ezen elemek cseréje a biztonságos üzemeltetéshez elengedhetetlen. | Az akna statikai stabilitás biztosítása, működőképesség megörzése. | Az építmény megfelelő műszaki állapota révén ellátja a vagyon- és üzembiztonsági feladatait. |  | Zalaszentgrót osztatlan közös | 3370 |  | 2026-01-01 | 2035-12-31 | hosszú | [5 empty] | 337 | 337 | 337 | 337 | 337 | 337 | 337 | 337 | 337 | 337
117 |  | Pakod | HBA akna építészeti rekonstrukció | A szennyvíz, és a belőle felszabaduló gázok hatására a felületek elkorrodálnak. Ezen elemek cseréje a biztonságos üzemeltetéshez elengedhetetlen. | Az akna statikai stabilitás biztosítása, működőképesség megörzése. | Az építmény megfelelő műszaki állapota révén ellátja a vagyon- és üzembiztonsági feladatait. |  | Zalaszentgrót osztatlan közös | 3370 |  | 2026-01-01 | 2035-12-31 | hosszú | [5 empty] | 337 | 337 | 337 | 337 | 337 | 337 | 337 | 337 | 337 | 337
41 |  | Zalabér | átemelő akna építészeti rekonstrukció | A szennyvíz, és a belőle felszabaduló gázok hatására a felületek elkorrodálnak. Ezen elemek cseréje a biztonságos üzemeltetéshez elengedhetetlen. | Az akna statikai stabilitás biztosítása, működőképesség megörzése. | Az építmény megfelelő műszaki állapota révén ellátja a vagyon- és üzembiztonsági feladatait. |  | Zalaszentgrót osztatlan közös | 1372 |  | 2022-01-01 | 2025-12-31 | közép | A beruházás ütemezése a tervezési időszak évei szerint 2: 343; A beruházás ütemezése a tervezési időszak évei szerint 3: 343; A beruházás ütemezése a tervezési időszak évei szerint 4: 343; A beruházás ütemezése a tervezési időszak évei szerint 5: 343
42 |  | Zalabér | HBA akna építészeti rekonstrukció | A szennyvíz, és a belőle felszabaduló gázok hatására a felületek elkorrodálnak. Ezen elemek cseréje a biztonságos üzemeltetéshez elengedhetetlen. | Az akna statikai stabilitás biztosítása, működőképesség megörzése. | Az építmény megfelelő műszaki állapota révén ellátja a vagyon- és üzembiztonsági feladatait. |  | Zalaszentgrót osztatlan közös | 1372 |  | 2022-01-01 | 2025-12-31 | közép | A beruházás ütemezése a tervezési időszak évei szerint 2: 343; A beruházás ütemezése a tervezési időszak évei szerint 3: 343; A beruházás ütemezése a tervezési időszak évei szerint 4: 343; A beruházás ütemezése a tervezési időszak évei szerint 5: 343
118 |  | Zalabér | átemelő akna építészeti rekonstrukció | A szennyvíz, és a belőle felszabaduló gázok hatására a felületek elkorrodálnak. Ezen elemek cseréje a biztonságos üzemeltetéshez elengedhetetlen. | Az akna statikai stabilitás biztosítása, működőképesség megörzése. | Az építmény megfelelő műszaki állapota révén ellátja a vagyon- és üzembiztonsági feladatait. |  | Zalaszentgrót osztatlan közös | 2980 |  | 2026-01-01 | 2035-12-31 | hosszú | [5 empty] | 298 | 298 | 298 | 298 | 298 | 298 | 298 | 298 | 298 | 298
119 |  | Zalabér | HBA akna építészeti rekonstrukció | A szennyvíz, és a belőle felszabaduló gázok hatására a felületek elkorrodálnak. Ezen elemek cseréje a biztonságos üzemeltetéshez elengedhetetlen. | Az akna statikai stabilitás biztosítása, működőképesség megörzése. | Az építmény megfelelő műszaki állapota révén ellátja a vagyon- és üzembiztonsági feladatait. |  | Zalaszentgrót osztatlan közös | 2980 |  | 2026-01-01 | 2035-12-31 | hosszú | [5 empty] | 298 | 298 | 298 | 298 | 298 | 298 | 298 | 298 | 298 | 298
43 |  | Zalaszentgrót | átemelő akna építészeti rekonstrukció | A szennyvíz, és a belőle felszabaduló gázok hatására a felületek elkorrodálnak. Ezen elemek cseréje a biztonságos üzemeltetéshez elengedhetetlen. | Az akna statikai stabilitás biztosítása, működőképesség megörzése. | Az építmény megfelelő műszaki állapota révén ellátja a vagyon- és üzembiztonsági feladatait. |  | Zalaszentgrót osztatlan közös | 3112 |  | 2022-01-01 | 2025-12-31 | közép | A beruházás ütemezése a tervezési időszak évei szerint 2: 778; A beruházás ütemezése a tervezési időszak évei szerint 3: 778; A beruházás ütemezése a tervezési időszak évei szerint 4: 778; A beruházás ütemezése a tervezési időszak évei szerint 5: 778
44 |  | Zalaszentgrót | HBA akna építészeti rekonstrukció | A szennyvíz, és a belőle felszabaduló gázok hatására a felületek elkorrodálnak. Ezen elemek cseréje a biztonságos üzemeltetéshez elengedhetetlen. | Az akna statikai stabilitás biztosítása, működőképesség megörzése. | Az építmény megfelelő műszaki állapota révén ellátja a vagyon- és üzembiztonsági feladatait. |  | Zalaszentgrót osztatlan közös | 3112 |  | 2022-01-01 | 2025-12-31 | közép | A beruházás ütemezése a tervezési időszak évei szerint 2: 778; A beruházás ütemezése a tervezési időszak évei szerint 3: 778; A beruházás ütemezése a tervezési időszak évei szerint 4: 778; A beruházás ütemezése a tervezési időszak évei szerint 5: 778
120 |  | Zalaszentgrót | átemelő akna építészeti rekonstrukció | A szennyvíz, és a belőle felszabaduló gázok hatására a felületek elkorrodálnak. Ezen elemek cseréje a biztonságos üzemeltetéshez elengedhetetlen. | Az akna statikai stabilitás biztosítása, működőképesség megörzése. | Az építmény megfelelő műszaki állapota révén ellátja a vagyon- és üzembiztonsági feladatait. |  | Zalaszentgrót osztatlan közös | 8500 |  | 2026-01-01 | 2035-12-31 | hosszú | [5 empty] | 850 | 850 | 850 | 850 | 850 | 850 | 850 | 850 | 850 | 850
121 |  | Zalaszentgrót | HBA akna építészeti rekonstrukció | A szennyvíz, és a belőle felszabaduló gázok hatására a felületek elkorrodálnak. Ezen elemek cseréje a biztonságos üzemeltetéshez elengedhetetlen. | Az akna statikai stabilitás biztosítása, működőképesség megörzése. | Az építmény megfelelő műszaki állapota révén ellátja a vagyon- és üzembiztonsági feladatait. |  | Zalaszentgrót osztatlan közös | 8500 |  | 2026-01-01 | 2035-12-31 | hosszú | [5 empty] | 850 | 850 | 850 | 850 | 850 | 850 | 850 | 850 | 850 | 850
45 |  | Zalavég | átemelő akna építészeti rekonstrukció | A szennyvíz, és a belőle felszabaduló gázok hatására a felületek elkorrodálnak. Ezen elemek cseréje a biztonságos üzemeltetéshez elengedhetetlen. | Az akna statikai stabilitás biztosítása, működőképesség megörzése. | Az építmény megfelelő műszaki állapota révén ellátja a vagyon- és üzembiztonsági feladatait. |  | Zalaszentgrót osztatlan közös | 792 |  | 2022-01-01 | 2025-12-31 | közép | A beruházás ütemezése a tervezési időszak évei szerint 2: 198; A beruházás ütemezése a tervezési időszak évei szerint 3: 198; A beruházás ütemezése a tervezési időszak évei szerint 4: 198; A beruházás ütemezése a tervezési időszak évei szerint 5: 198
46 |  | Zalavég | HBA akna építészeti rekonstrukció | A szennyvíz, és a belőle felszabaduló gázok hatására a felületek elkorrodálnak. Ezen elemek cseréje a biztonságos üzemeltetéshez elengedhetetlen. | Az akna statikai stabilitás biztosítása, működőképesség megörzése. | Az építmény megfelelő műszaki állapota révén ellátja a vagyon- és üzembiztonsági feladatait. |  | Zalaszentgrót osztatlan közös | 792 |  | 2022-01-01 | 2025-12-31 | közép | A beruházás ütemezése a tervezési időszak évei szerint 2: 198; A beruházás ütemezése a tervezési időszak évei szerint 3: 198; A beruházás ütemezése a tervezési időszak évei szerint 4: 198; A beruházás ütemezése a tervezési időszak évei szerint 5: 198
122 |  | Zalavég | átemelő akna építészeti rekonstrukció | A szennyvíz, és a belőle felszabaduló gázok hatására a felületek elkorrodálnak. Ezen elemek cseréje a biztonságos üzemeltetéshez elengedhetetlen. | Az akna statikai stabilitás biztosítása, működőképesség megörzése. | Az építmény megfelelő műszaki állapota révén ellátja a vagyon- és üzembiztonsági feladatait. |  | Zalaszentgrót osztatlan közös | 1690 |  | 2026-01-01 | 2035-12-31 | hosszú | [5 empty] | 169 | 169 | 169 | 169 | 169 | 169 | 169 | 169 | 169 | 169
123 |  | Zalavég | HBA akna építészeti rekonstrukció | A szennyvíz, és a belőle felszabaduló gázok hatására a felületek elkorrodálnak. Ezen elemek cseréje a biztonságos üzemeltetéshez elengedhetetlen. | Az akna statikai stabilitás biztosítása, működőképesség megörzése. | Az építmény megfelelő műszaki állapota révén ellátja a vagyon- és üzembiztonsági feladatait. |  | Zalaszentgrót osztatlan közös | 1690 |  | 2026-01-01 | 2035-12-31 | hosszú | [5 empty] | 169 | 169 | 169 | 169 | 169 | 169 | 169 | 169 | 169 | 169
Gép, berendezés
47 |  | Pakod 2. | szivattyú csere 2 db - FLYGT 3127.180 250-es jk | A szivattyú kora, műszaki állapota miatt fennáll a meghibásodás veszélye. | A folyamatos szennyvíztovábbítás biztosítása, szennyvízkiömlések megelőzése. | Megfelelő hatékonyságú technológia. A gépészeti funkciókat kifogástalanul ellátó szerelvények. |  | Zalaszentgrót osztatlan közös | 1263 |  | 2022-01-01 | 2022-12-31 | közép | A beruházás ütemezése a tervezési időszak évei szerint 2: 1263
48 |  | Batyk 3. | gépészeti felújítás | A gépészeti szerelvények, műszaki állapota miatt gyakori a meghibásodás. | A folyamatos szennyvíztovábbítás biztosítása, szennyvízkiömlések megelőzése. | Megfelelő hatékonyságú technológia. A gépészeti funkciókat kifogástalanul ellátó szerelvények. |  | Zalaszentgrót osztatlan közös | 656 |  | 2022-01-01 | 2022-12-31 | közép | A beruházás ütemezése a tervezési időszak évei szerint 2: 656
49 |  | Zalaszentgrót Tüskeszentpéter | COCACOLA-nál lévő átfolyásmérő leolvasó egységének kihelyezése közterületre | A gépészeti szerelvények, műszaki állapota miatt gyakori a meghibásodás. | A folyamatos szennyvíztovábbítás biztosítása, szennyvízkiömlések megelőzése. | Megfelelő hatékonyságú technológia. A gépészeti funkciókat kifogástalanul ellátó szerelvények. |  | Zalaszentgrót osztatlan közös | 234 |  | 2022-01-01 | 2022-12-31 | közép | A beruházás ütemezése a tervezési időszak évei szerint 2: 234
50 |  | Zalaszentgrót Szentpéteri út | Szivattyú csere (FLYGT 3085) | A szivattyú kora, műszaki állapota miatt fennáll a meghibásodás veszélye. | A folyamatos szennyvíztovábbítás biztosítása, szennyvízkiömlések megelőzése. | Megfelelő hatékonyságú technológia. A gépészeti funkciókat kifogástalanul ellátó szerelvények. |  | Zalaszentgrót | 750 |  | 2022-01-01 | 2022-12-31 | közép | A beruházás ütemezése a tervezési időszak évei szerint 2: 750
51 |  | Zalaszentgrót Szentpéteri út | Gépészeti felújítás1-6 | A gépészeti szerelvények, műszaki állapota miatt gyakori a meghibásodás. | A folyamatos szennyvíztovábbítás biztosítása, szennyvízkiömlések megelőzése. | Megfelelő hatékonyságú technológia. A gépészeti funkciókat kifogástalanul ellátó szerelvények. |  | Zalaszentgrót | 1700 |  | 2022-01-01 | 2022-12-31 | közép | A beruházás ütemezése a tervezési időszak évei szerint 2: 1700
52 |  | Batyk 1. | Gépészeti felújítás1-6 | A gépészeti szerelvények, műszaki állapota miatt gyakori a meghibásodás. | A folyamatos szennyvíztovábbítás biztosítása, szennyvízkiömlések megelőzése. | Megfelelő hatékonyságú technológia. A gépészeti funkciókat kifogástalanul ellátó szerelvények. |  | Zalaszentgrót osztatlan közös | 1345 |  | 2022-01-01 | 2022-12-31 | közép | A beruházás ütemezése a tervezési időszak évei szerint 2: 1345
53 |  | Zalaszentgrót Csáford 1. | Szivattyú csere (FLYGT 3057) | A szivattyú kora, műszaki állapota miatt fennáll a meghibásodás veszélye. | A folyamatos szennyvíztovábbítás biztosítása, szennyvízkiömlések megelőzése. | Megfelelő hatékonyságú technológia. A gépészeti funkciókat kifogástalanul ellátó szerelvények. |  | Zalaszentgrót osztatlan közös | 164 |  | 2022-01-01 | 2022-12-31 | közép | A beruházás ütemezése a tervezési időszak évei szerint 2: 164
54 |  | Zalaszentgrót Csáford 1. | Gépészeti felújítás1-6 | A gépészeti szerelvények, műszaki állapota miatt gyakori a meghibásodás. | A folyamatos szennyvíztovábbítás biztosítása, szennyvízkiömlések megelőzése. | Megfelelő hatékonyságú technológia. A gépészeti funkciókat kifogástalanul ellátó szerelvények. |  | Zalaszentgrót osztatlan közös | 795 |  | 2022-01-01 | 2022-12-31 | közép | A beruházás ütemezése a tervezési időszak évei szerint 2: 795
55 |  | Pakod 2. | Gépészeti felújítás1-6 | A gépészeti szerelvények, műszaki állapota miatt gyakori a meghibásodás. | A folyamatos szennyvíztovábbítás biztosítása, szennyvízkiömlések megelőzése. | Megfelelő hatékonyságú technológia. A gépészeti funkciókat kifogástalanul ellátó szerelvények. |  | Zalaszentgrót osztatlan közös | 1345 |  | 2022-01-01 | 2022-12-31 | közép | A beruházás ütemezése a tervezési időszak évei szerint 2: 1345
56 |  | Zalaszentgrót Kisszentgrót 3. | Szivattyú csere (FLYGT 3057) | A szivattyú kora, műszaki állapota miatt fennáll a meghibásodás veszélye. | A folyamatos szennyvíztovábbítás biztosítása, szennyvízkiömlések megelőzése. | Megfelelő hatékonyságú technológia. A gépészeti funkciókat kifogástalanul ellátó szerelvények. |  | Zalaszentgrót osztatlan közös | 164 |  | 2022-01-01 | 2022-12-31 | közép | A beruházás ütemezése a tervezési időszak évei szerint 2: 164
57 |  | Zalaszentgrót Kisszentgrót 3. | Gépészeti felújítás1-6 | A gépészeti szerelvények, műszaki állapota miatt gyakori a meghibásodás. | A folyamatos szennyvíztovábbítás biztosítása, szennyvízkiömlések megelőzése. | Megfelelő hatékonyságú technológia. A gépészeti funkciókat kifogástalanul ellátó szerelvények. |  | Zalaszentgrót osztatlan közös | 795 |  | 2022-01-01 | 2022-12-31 | közép | A beruházás ütemezése a tervezési időszak évei szerint 2: 795
58 |  | Zalaszentgrót Csáford 3. | Gépészeti felújítás1-6 | A gépészeti szerelvények, műszaki állapota miatt gyakori a meghibásodás. | A folyamatos szennyvíztovábbítás biztosítása, szennyvízkiömlések megelőzése. | Megfelelő hatékonyságú technológia. A gépészeti funkciókat kifogástalanul ellátó szerelvények. |  | Zalaszentgrót osztatlan közös | 795 |  | 2022-01-01 | 2022-12-31 | közép | A beruházás ütemezése a tervezési időszak évei szerint 2: 795
59 |  | Zalaszentgrót Csáford 3. | Szivattyú csere (FLYGT 3057) | A szivattyú kora, műszaki állapota miatt fennáll a meghibásodás veszélye. | A folyamatos szennyvíztovábbítás biztosítása, szennyvízkiömlések megelőzése. | Megfelelő hatékonyságú technológia. A gépészeti funkciókat kifogástalanul ellátó szerelvények. |  | Zalaszentgrót osztatlan közös | 164 |  | 2022-01-01 | 2022-12-31 | közép | A beruházás ütemezése a tervezési időszak évei szerint 2: 164
60 |  | Zalaszentgrót Zalaudvarnok 1. | Szivattyú csere (FLYGT 3085) | A szivattyú kora, műszaki állapota miatt fennáll a meghibásodás veszélye. | A folyamatos szennyvíztovábbítás biztosítása, szennyvízkiömlések megelőzése. | Megfelelő hatékonyságú technológia. A gépészeti funkciókat kifogástalanul ellátó szerelvények. |  | Zalaszentgrót osztatlan közös | 351 |  | 2022-01-01 | 2022-12-31 | közép | A beruházás ütemezése a tervezési időszak évei szerint 2: 351
61 |  | Zalaszentgrót Zalaudvarnok 1. | Gépészeti felújítás1-6 | A gépészeti szerelvények, műszaki állapota miatt gyakori a meghibásodás. | A folyamatos szennyvíztovábbítás biztosítása, szennyvízkiömlések megelőzése. | Megfelelő hatékonyságú technológia. A gépészeti funkciókat kifogástalanul ellátó szerelvények. |  | Zalaszentgrót osztatlan közös | 795 |  | 2022-01-01 | 2022-12-31 | közép | A beruházás ütemezése a tervezési időszak évei szerint 2: 795
88 |  | Zalaszentgrót Kisszentgrót 1. | Gépészeti felújítás1-6 | A gépészeti szerelvények, műszaki állapota miatt gyakori a meghibásodás. | A folyamatos szennyvíztovábbítás biztosítása, szennyvízkiömlések megelőzése. | Megfelelő hatékonyságú technológia. A gépészeti funkciókat kifogástalanul ellátó szerelvények. |  | Zalaszentgrót osztatlan közös | 795 |  | 2023-01-01 | 2023-12-31 | közép | A beruházás ütemezése a tervezési időszak évei szerint 3: 795
92 |  | Zalabér 2. | Gépészeti felújítás1-6 | A gépészeti szerelvények, műszaki állapota miatt gyakori a meghibásodás. | A folyamatos szennyvíztovábbítás biztosítása, szennyvízkiömlések megelőzése. | Megfelelő hatékonyságú technológia. A gépészeti funkciókat kifogástalanul ellátó szerelvények. |  | Zalaszentgrót osztatlan közös | 1345 |  | 2024-01-01 | 2024-12-31 | közép | A beruházás ütemezése a tervezési időszak évei szerint 4: 1345
93 |  | Zalaszentgrót Kisszentgrót 1. | Szivattyú felújítás | A szivattyú kora, műszaki állapota miatt fennáll a meghibásodás veszélye. | A folyamatos szennyvíztovábbítás biztosítása, szennyvízkiömlések megelőzése. | Megfelelő hatékonyságú technológia. A gépészeti funkciókat kifogástalanul ellátó szerelvények. |  | Zalaszentgrót osztatlan közös | 140 |  | 2024-01-01 | 2024-12-31 | közép | A beruházás ütemezése a tervezési időszak évei szerint 4: 140
98 |  | Zalaszentgrót Tüskeszentpéter | Szivattyú csere (FLYGT 3127) | A szivattyú kora, műszaki állapota miatt fennáll a meghibásodás veszélye. | A folyamatos szennyvíztovábbítás biztosítása, szennyvízkiömlések megelőzése. | Megfelelő hatékonyságú technológia. A gépészeti funkciókat kifogástalanul ellátó szerelvények. |  | Zalaszentgrót osztatlan közös | 1100 |  | 2025-01-01 | 2025-12-31 | közép | A beruházás ütemezése a tervezési időszak évei szerint 5: 1100
99 |  | Zalabér 3. | Szivattyú csere (FLYGT 3085) | A szivattyú kora, műszaki állapota miatt fennáll a meghibásodás veszélye. | A folyamatos szennyvíztovábbítás biztosítása, szennyvízkiömlések megelőzése. | Megfelelő hatékonyságú technológia. A gépészeti funkciókat kifogástalanul ellátó szerelvények. |  | Zalaszentgrót osztatlan közös | 594 |  | 2025-01-01 | 2025-12-31 | közép | A beruházás ütemezése a tervezési időszak évei szerint 5: 594
100 |  | Zalabér 3. | Gépészeti felújítás1-6 | A gépészeti szerelvények, műszaki állapota miatt gyakori a meghibásodás. | A folyamatos szennyvíztovábbítás biztosítása, szennyvízkiömlések megelőzése. | Megfelelő hatékonyságú technológia. A gépészeti funkciókat kifogástalanul ellátó szerelvények. |  | Zalaszentgrót osztatlan közös | 1345 |  | 2025-01-01 | 2025-12-31 | közép | A beruházás ütemezése a tervezési időszak évei szerint 5: 1345
101 |  | Zalavég 1. | Szivattyú csere (FLYGT 3085) | A szivattyú kora, műszaki állapota miatt fennáll a meghibásodás veszélye. | A folyamatos szennyvíztovábbítás biztosítása, szennyvízkiömlések megelőzése. | Megfelelő hatékonyságú technológia. A gépészeti funkciókat kifogástalanul ellátó szerelvények. |  | Zalaszentgrót osztatlan közös | 594 |  | 2025-01-01 | 2025-12-31 | közép | A beruházás ütemezése a tervezési időszak évei szerint 5: 594
102 |  | Zalavég 1. | Gépészeti felújítás1-6 | A gépészeti szerelvények, műszaki állapota miatt gyakori a meghibásodás. | A folyamatos szennyvíztovábbítás biztosítása, szennyvízkiömlések megelőzése. | Megfelelő hatékonyságú technológia. A gépészeti funkciókat kifogástalanul ellátó szerelvények. |  | Zalaszentgrót osztatlan közös | 1345 |  | 2025-01-01 | 2025-12-31 | közép | A beruházás ütemezése a tervezési időszak évei szerint 5: 1345
124 |  | Batyk 1. | Szivattyú csere (FLYGT 3085) | A szivattyú kora, műszaki állapota miatt fennáll a meghibásodás veszélye. | A folyamatos szennyvíztovábbítás biztosítása, szennyvízkiömlések megelőzése. | Megfelelő hatékonyságú technológia. A gépészeti funkciókat kifogástalanul ellátó szerelvények. |  | Zalaszentgrót osztatlan közös | 594 |  | 2026-01-01 | 2026-12-31 | hosszú | A beruházás ütemezése a tervezési időszak évei szerint 6: 594
125 |  | Pakod 2. | Szivattyú csere (FLYGT 3127) | A szivattyú kora, műszaki állapota miatt fennáll a meghibásodás veszélye. | A folyamatos szennyvíztovábbítás biztosítása, szennyvízkiömlések megelőzése. | Megfelelő hatékonyságú technológia. A gépészeti funkciókat kifogástalanul ellátó szerelvények. |  | Zalaszentgrót osztatlan közös | 700 |  | 2026-01-01 | 2026-12-31 | hosszú | A beruházás ütemezése a tervezési időszak évei szerint 6: 700
126 |  | Zalaszentgrót Zalaudvarnok 2. | Szivattyú csere (FLYGT 3057) | A szivattyú kora, műszaki állapota miatt fennáll a meghibásodás veszélye. | A folyamatos szennyvíztovábbítás biztosítása, szennyvízkiömlések megelőzése. | Megfelelő hatékonyságú technológia. A gépészeti funkciókat kifogástalanul ellátó szerelvények. |  | Zalaszentgrót osztatlan közös | 140 |  | 2026-01-01 | 2026-12-31 | hosszú | A beruházás ütemezése a tervezési időszak évei szerint 6: 140
127 |  | Zalaszentgrót Zalaudvarnok 2. | Gépészeti felújítás1-6 | A gépészeti szerelvények, műszaki állapota miatt gyakori a meghibásodás. | A folyamatos szennyvíztovábbítás biztosítása, szennyvízkiömlések megelőzése. | Megfelelő hatékonyságú technológia. A gépészeti funkciókat kifogástalanul ellátó szerelvények. |  | Zalaszentgrót osztatlan közös | 795 |  | 2026-01-01 | 2026-12-31 | hosszú | A beruházás ütemezése a tervezési időszak évei szerint 6: 795
154 |  | Zalaszentgrót Szentpéteri út | Szivattyú felújítás | A szivattyú kora, műszaki állapota miatt fennáll a meghibásodás veszélye. | A folyamatos szennyvíztovábbítás biztosítása, szennyvízkiömlések megelőzése. | Megfelelő hatékonyságú technológia. A gépészeti funkciókat kifogástalanul ellátó szerelvények. |  | Zalaszentgrót | 350 |  | 2029-01-01 | 2029-12-31 | hosszú | A beruházás ütemezése a tervezési időszak évei szerint 9: 350
155 |  | Zalaszentgrót Zalaudvarnok 1. | Szivattyú felújítás | A szivattyú kora, műszaki állapota miatt fennáll a meghibásodás veszélye. | A folyamatos szennyvíztovábbítás biztosítása, szennyvízkiömlések megelőzése. | Megfelelő hatékonyságú technológia. A gépészeti funkciókat kifogástalanul ellátó szerelvények. |  | Zalaszentgrót osztatlan közös | 140 |  | 2029-01-01 | 2029-12-31 | hosszú | A beruházás ütemezése a tervezési időszak évei szerint 9: 140
156 |  | Zalaszentgrót Aranyod 2. | Szivattyú csere (FLYGT 3102) | A szivattyú kora, műszaki állapota miatt fennáll a meghibásodás veszélye. | A folyamatos szennyvíztovábbítás biztosítása, szennyvízkiömlések megelőzése. | Megfelelő hatékonyságú technológia. A gépészeti funkciókat kifogástalanul ellátó szerelvények. |  | Zalaszentgrót osztatlan közös | 277 |  | 2029-01-01 | 2029-12-31 | hosszú | A beruházás ütemezése a tervezési időszak évei szerint 9: 277
157 |  | Zalaszentgrót Aranyod 2. | Gépészeti felújítás1-6 | A gépészeti szerelvények, műszaki állapota miatt gyakori a meghibásodás. | A folyamatos szennyvíztovábbítás biztosítása, szennyvízkiömlések megelőzése. | Megfelelő hatékonyságú technológia. A gépészeti funkciókat kifogástalanul ellátó szerelvények. |  | Zalaszentgrót osztatlan közös | 1345 |  | 2029-01-01 | 2029-12-31 | hosszú | A beruházás ütemezése a tervezési időszak évei szerint 9: 1345
158 |  | Zalaszentgrót Liget tér | Szivattyú felújítás | A szivattyú kora, műszaki állapota miatt fennáll a meghibásodás veszélye. | A folyamatos szennyvíztovábbítás biztosítása, szennyvízkiömlések megelőzése. | Megfelelő hatékonyságú technológia. A gépészeti funkciókat kifogástalanul ellátó szerelvények. |  | Zalaszentgrót | 700 |  | 2030-01-01 | 2031-12-31 | hosszú | A beruházás ütemezése a tervezési időszak évei szerint 10: 350; A beruházás ütemezése a tervezési időszak évei szerint 11: 350
159 |  | Zalaszentgrót Aranyod 3. | Szivattyú csere (FLYGT 3057) | A szivattyú kora, műszaki állapota miatt fennáll a meghibásodás veszélye. | A folyamatos szennyvíztovábbítás biztosítása, szennyvízkiömlések megelőzése. | Megfelelő hatékonyságú technológia. A gépészeti funkciókat kifogástalanul ellátó szerelvények. |  | Zalaszentgrót osztatlan közös | 277 |  | 2030-01-01 | 2030-12-31 | hosszú | A beruházás ütemezése a tervezési időszak évei szerint 10: 277
160 |  | Zalaszentgrót Aranyod 3. | Gépészeti felújítás1-6 | A gépészeti szerelvények, műszaki állapota miatt gyakori a meghibásodás. | A folyamatos szennyvíztovábbítás biztosítása, szennyvízkiömlések megelőzése. | Megfelelő hatékonyságú technológia. A gépészeti funkciókat kifogástalanul ellátó szerelvények. |  | Zalaszentgrót osztatlan közös | 1345 |  | 2030-01-01 | 2030-12-31 | hosszú | A beruházás ütemezése a tervezési időszak évei szerint 10: 1345
162 |  | Zalaszentgrót Aranyod 4. | Szivattyú csere (FLYGT 3057) | A szivattyú kora, műszaki állapota miatt fennáll a meghibásodás veszélye. | A folyamatos szennyvíztovábbítás biztosítása, szennyvízkiömlések megelőzése. | Megfelelő hatékonyságú technológia. A gépészeti funkciókat kifogástalanul ellátó szerelvények. |  | Zalaszentgrót osztatlan közös | 554 |  | 2031-01-01 | 2032-12-31 | hosszú | A beruházás ütemezése a tervezési időszak évei szerint 11: 277; A beruházás ütemezése a tervezési időszak évei szerint 12: 277
163 |  | Zalaszentgrót Aranyod 4. | Gépészeti felújítás1-6 | A gépészeti szerelvények, műszaki állapota miatt gyakori a meghibásodás. | A folyamatos szennyvíztovábbítás biztosítása, szennyvízkiömlések megelőzése. | Megfelelő hatékonyságú technológia. A gépészeti funkciókat kifogástalanul ellátó szerelvények. |  | Zalaszentgrót osztatlan közös | 2690 |  | 2031-01-01 | 2032-12-31 | hosszú | A beruházás ütemezése a tervezési időszak évei szerint 11: 1345; A beruházás ütemezése a tervezési időszak évei szerint 12: 1345
62 |  | Batyk | átemelő akna gépészeti rekonstrukció (1-6) | A gépészeti szerelvények, műszaki állapota miatt gyakori a meghibásodás. | A folyamatos szennyvíztovábbítás biztosítása, szennyvízkiömlések megelőzése. | Megfelelő hatékonyságú technológia. A gépészeti funkciókat kifogástalanul ellátó szerelvények. |  | Zalaszentgrót osztatlan közös | 704 |  | 2022-01-01 | 2025-12-31 | közép | A beruházás ütemezése a tervezési időszak évei szerint 2: 176; A beruházás ütemezése a tervezési időszak évei szerint 3: 176; A beruházás ütemezése a tervezési időszak évei szerint 4: 176; A beruházás ütemezése a tervezési időszak évei szerint 5: 176
128 |  | Batyk | átemelő akna gépészeti rekonstrukció (1-6) | A gépészeti szerelvények, műszaki állapota miatt gyakori a meghibásodás. | A folyamatos szennyvíztovábbítás biztosítása, szennyvízkiömlések megelőzése. | Megfelelő hatékonyságú technológia. A gépészeti funkciókat kifogástalanul ellátó szerelvények. |  | Zalaszentgrót osztatlan közös | 1510 |  | 2026-01-01 | 2035-12-31 | hosszú | [5 empty] | 151 | 151 | 151 | 151 | 151 | 151 | 151 | 151 | 151 | 151
63 |  | Batyk | HBA akna gépészeti rekonstrukció (1-6) | A gépészeti szerelvények, műszaki állapota miatt gyakori a meghibásodás. | A folyamatos szennyvíztovábbítás biztosítása, szennyvízkiömlések megelőzése. | Megfelelő hatékonyságú technológia. A gépészeti funkciókat kifogástalanul ellátó szerelvények. |  | Zalaszentgrót osztatlan közös | 704 |  | 2022-01-01 | 2025-12-31 | közép | A beruházás ütemezése a tervezési időszak évei szerint 2: 176; A beruházás ütemezése a tervezési időszak évei szerint 3: 176; A beruházás ütemezése a tervezési időszak évei szerint 4: 176; A beruházás ütemezése a tervezési időszak évei szerint 5: 176
129 |  | Batyk | HBA akna gépészeti rekonstrukció (1-6) | A gépészeti szerelvények, műszaki állapota miatt gyakori a meghibásodás. | A folyamatos szennyvíztovábbítás biztosítása, szennyvízkiömlések megelőzése. | Megfelelő hatékonyságú technológia. A gépészeti funkciókat kifogástalanul ellátó szerelvények. |  | Zalaszentgrót osztatlan közös | 1505 |  | 2026-01-01 | 2035-12-31 | hosszú | [5 empty] | 151 | 150 | 151 | 150 | 151 | 150 | 151 | 150 | 151 | 150
64 |  | Pakod | átemelő akna gépészeti rekonstrukció (1-6) | A gépészeti szerelvények, műszaki állapota miatt gyakori a meghibásodás. | A folyamatos szennyvíztovábbítás biztosítása, szennyvízkiömlések megelőzése. | Megfelelő hatékonyságú technológia. A gépészeti funkciókat kifogástalanul ellátó szerelvények. |  | Zalaszentgrót osztatlan közös | 1572 |  | 2022-01-01 | 2025-12-31 | közép | A beruházás ütemezése a tervezési időszak évei szerint 2: 393; A beruházás ütemezése a tervezési időszak évei szerint 3: 393; A beruházás ütemezése a tervezési időszak évei szerint 4: 393; A beruházás ütemezése a tervezési időszak évei szerint 5: 393
130 |  | Pakod | átemelő akna gépészeti rekonstrukció (1-6) | A gépészeti szerelvények, műszaki állapota miatt gyakori a meghibásodás. | A folyamatos szennyvíztovábbítás biztosítása, szennyvízkiömlések megelőzése. | Megfelelő hatékonyságú technológia. A gépészeti funkciókat kifogástalanul ellátó szerelvények. |  | Zalaszentgrót osztatlan közös | 3370 |  | 2026-01-01 | 2035-12-31 | hosszú | [5 empty] | 337 | 337 | 337 | 337 | 337 | 337 | 337 | 337 | 337 | 337
65 |  | Pakod | HBA akna gépészeti rekonstrukció (1-6) | A gépészeti szerelvények, műszaki állapota miatt gyakori a meghibásodás. | A folyamatos szennyvíztovábbítás biztosítása, szennyvízkiömlések megelőzése. | Megfelelő hatékonyságú technológia. A gépészeti funkciókat kifogástalanul ellátó szerelvények. |  | Zalaszentgrót osztatlan közös | 1572 |  | 2022-01-01 | 2025-12-31 | közép | A beruházás ütemezése a tervezési időszak évei szerint 2: 393; A beruházás ütemezése a tervezési időszak évei szerint 3: 393; A beruházás ütemezése a tervezési időszak évei szerint 4: 393; A beruházás ütemezése a tervezési időszak évei szerint 5: 393
131 |  | Pakod | HBA akna gépészeti rekonstrukció (1-6) | A gépészeti szerelvények, műszaki állapota miatt gyakori a meghibásodás. | A folyamatos szennyvíztovábbítás biztosítása, szennyvízkiömlések megelőzése. | Megfelelő hatékonyságú technológia. A gépészeti funkciókat kifogástalanul ellátó szerelvények. |  | Zalaszentgrót osztatlan közös | 3370 |  | 2026-01-01 | 2035-12-31 | hosszú | [5 empty] | 337 | 337 | 337 | 337 | 337 | 337 | 337 | 337 | 337 | 337
66 |  | Zalabér | átemelő akna gépészeti rekonstrukció (1-6) | A gépészeti szerelvények, műszaki állapota miatt gyakori a meghibásodás. | A folyamatos szennyvíztovábbítás biztosítása, szennyvízkiömlések megelőzése. | Megfelelő hatékonyságú technológia. A gépészeti funkciókat kifogástalanul ellátó szerelvények. |  | Zalaszentgrót osztatlan közös | 1376 |  | 2022-01-01 | 2025-12-31 | közép | A beruházás ütemezése a tervezési időszak évei szerint 2: 344; A beruházás ütemezése a tervezési időszak évei szerint 3: 344; A beruházás ütemezése a tervezési időszak évei szerint 4: 344; A beruházás ütemezése a tervezési időszak évei szerint 5: 344
132 |  | Zalabér | átemelő akna gépészeti rekonstrukció (1-6) | A gépészeti szerelvények, műszaki állapota miatt gyakori a meghibásodás. | A folyamatos szennyvíztovábbítás biztosítása, szennyvízkiömlések megelőzése. | Megfelelő hatékonyságú technológia. A gépészeti funkciókat kifogástalanul ellátó szerelvények. |  | Zalaszentgrót osztatlan közös | 2980 |  | 2026-01-01 | 2035-12-31 | hosszú | [5 empty] | 298 | 298 | 298 | 298 | 298 | 298 | 298 | 298 | 298 | 298
67 |  | Zalabér | HBA akna gépészeti rekonstrukció (1-6) | A gépészeti szerelvények, műszaki állapota miatt gyakori a meghibásodás. | A folyamatos szennyvíztovábbítás biztosítása, szennyvízkiömlések megelőzése. | Megfelelő hatékonyságú technológia. A gépészeti funkciókat kifogástalanul ellátó szerelvények. |  | Zalaszentgrót osztatlan közös | 1376 |  | 2022-01-01 | 2025-12-31 | közép | A beruházás ütemezése a tervezési időszak évei szerint 2: 344; A beruházás ütemezése a tervezési időszak évei szerint 3: 344; A beruházás ütemezése a tervezési időszak évei szerint 4: 344; A beruházás ütemezése a tervezési időszak évei szerint 5: 344
133 |  | Zalabér | HBA akna gépészeti rekonstrukció (1-6) | A gépészeti szerelvények, műszaki állapota miatt gyakori a meghibásodás. | A folyamatos szennyvíztovábbítás biztosítása, szennyvízkiömlések megelőzése. | Megfelelő hatékonyságú technológia. A gépészeti funkciókat kifogástalanul ellátó szerelvények. |  | Zalaszentgrót osztatlan közös | 2970 |  | 2026-01-01 | 2035-12-31 | hosszú | [5 empty] | 297 | 297 | 297 | 297 | 297 | 297 | 297 | 297 | 297 | 297
68 |  | Zalaszentgrót | átemelő akna gépészeti rekonstrukció (1-6) | A gépészeti szerelvények, műszaki állapota miatt gyakori a meghibásodás. | A folyamatos szennyvíztovábbítás biztosítása, szennyvízkiömlések megelőzése. | Megfelelő hatékonyságú technológia. A gépészeti funkciókat kifogástalanul ellátó szerelvények. |  | Zalaszentgrót osztatlan közös | 2268 |  | 2022-01-01 | 2025-12-31 | közép | A beruházás ütemezése a tervezési időszak évei szerint 2: 567; A beruházás ütemezése a tervezési időszak évei szerint 3: 567; A beruházás ütemezése a tervezési időszak évei szerint 4: 567; A beruházás ütemezése a tervezési időszak évei szerint 5: 567
134 |  | Zalaszentgrót | átemelő akna gépészeti rekonstrukció (1-6) | A gépészeti szerelvények, műszaki állapota miatt gyakori a meghibásodás. | A folyamatos szennyvíztovábbítás biztosítása, szennyvízkiömlések megelőzése. | Megfelelő hatékonyságú technológia. A gépészeti funkciókat kifogástalanul ellátó szerelvények. |  | Zalaszentgrót osztatlan közös | 8510 |  | 2026-01-01 | 2035-12-31 | hosszú | [5 empty] | 851 | 851 | 851 | 851 | 851 | 851 | 851 | 851 | 851 | 851
69 |  | Zalaszentgrót | HBA akna gépészeti rekonstrukció (1-6) | A gépészeti szerelvények, műszaki állapota miatt gyakori a meghibásodás. | A folyamatos szennyvíztovábbítás biztosítása, szennyvízkiömlések megelőzése. | Megfelelő hatékonyságú technológia. A gépészeti funkciókat kifogástalanul ellátó szerelvények. |  | Zalaszentgrót osztatlan közös | 3288 |  | 2022-01-01 | 2025-12-31 | közép | A beruházás ütemezése a tervezési időszak évei szerint 2: 822; A beruházás ütemezése a tervezési időszak évei szerint 3: 822; A beruházás ütemezése a tervezési időszak évei szerint 4: 822; A beruházás ütemezése a tervezési időszak évei szerint 5: 822
135 |  | Zalaszentgrót | HBA akna gépészeti rekonstrukció (1-6) | A gépészeti szerelvények, műszaki állapota miatt gyakori a meghibásodás. | A folyamatos szennyvíztovábbítás biztosítása, szennyvízkiömlések megelőzése. | Megfelelő hatékonyságú technológia. A gépészeti funkciókat kifogástalanul ellátó szerelvények. |  | Zalaszentgrót osztatlan közös | 8500 |  | 2026-01-01 | 2035-12-31 | hosszú | [5 empty] | 850 | 850 | 850 | 850 | 850 | 850 | 850 | 850 | 850 | 850
70 |  | Zalavég | átemelő akna gépészeti rekonstrukció (1-6) | A gépészeti szerelvények, műszaki állapota miatt gyakori a meghibásodás. | A folyamatos szennyvíztovábbítás biztosítása, szennyvízkiömlések megelőzése. | Megfelelő hatékonyságú technológia. A gépészeti funkciókat kifogástalanul ellátó szerelvények. |  | Zalaszentgrót osztatlan közös | 792 |  | 2022-01-01 | 2025-12-31 | közép | A beruházás ütemezése a tervezési időszak évei szerint 2: 198; A beruházás ütemezése a tervezési időszak évei szerint 3: 198; A beruházás ütemezése a tervezési időszak évei szerint 4: 198; A beruházás ütemezése a tervezési időszak évei szerint 5: 198
136 |  | Zalavég | átemelő akna gépészeti rekonstrukció (1-6) | A gépészeti szerelvények, műszaki állapota miatt gyakori a meghibásodás. | A folyamatos szennyvíztovábbítás biztosítása, szennyvízkiömlések megelőzése. | Megfelelő hatékonyságú technológia. A gépészeti funkciókat kifogástalanul ellátó szerelvények. |  | Zalaszentgrót osztatlan közös | 1700 |  | 2026-01-01 | 2035-12-31 | hosszú | [5 empty] | 170 | 170 | 170 | 170 | 170 | 170 | 170 | 170 | 170 | 170
71 |  | Zalavég | HBA akna gépészeti rekonstrukció (1-6) | A gépészeti szerelvények, műszaki állapota miatt gyakori a meghibásodás. | A folyamatos szennyvíztovábbítás biztosítása, szennyvízkiömlések megelőzése. | Megfelelő hatékonyságú technológia. A gépészeti funkciókat kifogástalanul ellátó szerelvények. |  | Zalaszentgrót osztatlan közös | 792 |  | 2022-01-01 | 2025-12-31 | közép | A beruházás ütemezése a tervezési időszak évei szerint 2: 198; A beruházás ütemezése a tervezési időszak évei szerint 3: 198; A beruházás ütemezése a tervezési időszak évei szerint 4: 198; A beruházás ütemezése a tervezési időszak évei szerint 5: 198
137 |  | Zalavég | HBA akna gépészeti rekonstrukció (1-6) | A gépészeti szerelvények, műszaki állapota miatt gyakori a meghibásodás. | A folyamatos szennyvíztovábbítás biztosítása, szennyvízkiömlések megelőzése. | Megfelelő hatékonyságú technológia. A gépészeti funkciókat kifogástalanul ellátó szerelvények. |  | Zalaszentgrót osztatlan közös | 1690 |  | 2026-01-01 | 2035-12-31 | hosszú | [5 empty] | 169 | 169 | 169 | 169 | 169 | 169 | 169 | 169 | 169 | 169
Irányítástechnika, energiaellátás
4 |  | Zalaszentgrót Kisszentgrót 1. | FMC csere | Az elektromos, irányítástechnikai szerelvények és vezetékek, műszaki állapota miatt fennáll a meghibásodás veszélye. | A szennyvízszivattyú elektromos megtáplálása, a folyamatos távfelügyelet biztosítása. | Az elektromos paramétereihez illeszkedő erős- és gyengeáramú vezérlőszekrény |  | Zalaszentgrót | 1950 |  | 2021-01-01 | 2021-12-31 | rövid | A beruházás ütemezése a tervezési időszak évei szerint 1: 1950
72 |  | Zalaszentgrót Csáford 2. szv.átemelő | FMC csere | Az elektromos, irányítástechnikai szerelvények és vezetékek, műszaki állapota miatt fennáll a meghibásodás veszélye. | A szennyvízszivattyú elektromos megtáplálása, a folyamatos távfelügyelet biztosítása. | Az elektromos paramétereihez illeszkedő erős- és gyengeáramú vezérlőszekrény |  | Zalaszentgrót osztatlan közös | 912 |  | 2022-01-01 | 2022-12-31 | közép | A beruházás ütemezése a tervezési időszak évei szerint 2: 912
73 |  | Zalaszentgrót Liget tér | folyamatfelügyelet kiépítése, és beillesztése a központi rendszerbe, jelenlegi Urh rádiós kommunkiáció átalakítása GPRS rendszerre, új vezérlő szekrény kiépítése Siemens PLCvel GPRS kommunikációval | Az elektromos, irányítástechnikai szerelvények és vezetékek, műszaki állapota miatt fennáll a meghibásodás veszélye. | A szennyvízszivattyú elektromos megtáplálása, a folyamatos távfelügyelet biztosítása. | Az elektromos paramétereihez illeszkedő erős- és gyengeáramú vezérlőszekrény |  | Zalaszentgrót | 3720 |  | 2022-01-01 | 2022-12-31 | közép | A beruházás ütemezése a tervezési időszak évei szerint 2: 3720
74 |  | Zalaszentgrót Tűztorony tér | folyamatfelügyelet kiépítése, és beillesztése a központi rendszerbe, jelenlegi Urh rádiós kommunkiáció átalakítása GPRS rendszerre, új vezérlő szekrény kiépítése Siemens PLCvel GPRS kommunikációval | Az elektromos, irányítástechnikai szerelvények és vezetékek, műszaki állapota miatt fennáll a meghibásodás veszélye. | A szennyvízszivattyú elektromos megtáplálása, a folyamatos távfelügyelet biztosítása. | Az elektromos paramétereihez illeszkedő erős- és gyengeáramú vezérlőszekrény |  | Zalaszentgrót | 3720 |  | 2022-01-01 | 2022-12-31 | közép | A beruházás ütemezése a tervezési időszak évei szerint 2: 3720
75 |  | Zalaszentgrót Szentpéteri utca | folyamatfelügyelet kiépítése, és beillesztése a központi rendszerbe, jelenlegi Urh rádiós kommunkiáció átalakítása GPRS rendszerre, új vezérlő szekrény kiépítése Siemens PLCvel GPRS kommunikációval | Az elektromos, irányítástechnikai szerelvények és vezetékek, műszaki állapota miatt fennáll a meghibásodás veszélye. | A szennyvízszivattyú elektromos megtáplálása, a folyamatos távfelügyelet biztosítása. | Az elektromos paramétereihez illeszkedő erős- és gyengeáramú vezérlőszekrény |  | Zalaszentgrót | 3720 |  | 2022-01-01 | 2022-12-31 | közép | A beruházás ütemezése a tervezési időszak évei szerint 2: 3720
76 |  | Zalaszentgrót Tüskeszentpéter | FMC200 vezérlő cseréje Siemens PLC-re, beillesztés a ff. Rendszerbe | Az elektromos, irányítástechnikai szerelvények és vezetékek, műszaki állapota miatt fennáll a meghibásodás veszélye. | A szennyvízszivattyú elektromos megtáplálása, a folyamatos távfelügyelet biztosítása. | Az elektromos paramétereihez illeszkedő erős- és gyengeáramú vezérlőszekrény |  | Zalaszentgrót osztatlan közös | 912 |  | 2022-01-01 | 2022-12-31 | közép | A beruházás ütemezése a tervezési időszak évei szerint 2: 912
77 |  | Zalaszentgrót Aranyod 3. szv átemelő | vezérlőszekrény és műszerezés cseréje,FMC csere Siemens PLC-re | Az elektromos, irányítástechnikai szerelvények és vezetékek, műszaki állapota miatt fennáll a meghibásodás veszélye. | A szennyvízszivattyú elektromos megtáplálása, a folyamatos távfelügyelet biztosítása. | Az elektromos paramétereihez illeszkedő erős- és gyengeáramú vezérlőszekrény |  | Zalaszentgrót osztatlan közös | 1228 |  | 2022-01-01 | 2022-12-31 | közép | A beruházás ütemezése a tervezési időszak évei szerint 2: 1228
78 |  | Zalaszentgrót Aranyod 4. szv átemelő | vezérlőszekrény és műszerezés cseréje,Siemens PLC kiépítése és M2M GPRS kommunikáció, beillesztés folyamat felügyeletbe | Az elektromos, irányítástechnikai szerelvények és vezetékek, műszaki állapota miatt fennáll a meghibásodás veszélye. | A szennyvízszivattyú elektromos megtáplálása, a folyamatos távfelügyelet biztosítása. | Az elektromos paramétereihez illeszkedő erős- és gyengeáramú vezérlőszekrény |  | Zalaszentgrót osztatlan közös | 1228 |  | 2022-01-01 | 2022-12-31 | közép | A beruházás ütemezése a tervezési időszak évei szerint 2: 1228
79 |  | Zalaszentgrót Zalaudvarnok I. | FMC csere | Az elektromos, irányítástechnikai szerelvények és vezetékek, műszaki állapota miatt fennáll a meghibásodás veszélye. | A szennyvízszivattyú elektromos megtáplálása, a folyamatos távfelügyelet biztosítása. | Az elektromos paramétereihez illeszkedő erős- és gyengeáramú vezérlőszekrény |  | Zalaszentgrót osztatlan közös | 912 |  | 2022-01-01 | 2022-12-31 | közép | A beruházás ütemezése a tervezési időszak évei szerint 2: 912
80 |  | Zalavég 2. | FMC csere Siemens PLC-re | Az elektromos, irányítástechnikai szerelvények és vezetékek, műszaki állapota miatt fennáll a meghibásodás veszélye. | A szennyvízszivattyú elektromos megtáplálása, a folyamatos távfelügyelet biztosítása. | Az elektromos paramétereihez illeszkedő erős- és gyengeáramú vezérlőszekrény |  | Zalaszentgrót osztatlan közös | 1228 |  | 2022-01-01 | 2022-12-31 | közép | A beruházás ütemezése a tervezési időszak évei szerint 2: 1228
89 |  | Zalaszentgrót Kisszentgrót 1. | villamos és irányítástechnika felújítása | Az elektromos, irányítástechnikai szerelvények és vezetékek, műszaki állapota miatt fennáll a meghibásodás veszélye. | A szennyvízszivattyú elektromos megtáplálása, a folyamatos távfelügyelet biztosítása. | Az elektromos paramétereihez illeszkedő erős- és gyengeáramú vezérlőszekrény |  | Zalaszentgrót | 2000 |  | 2023-01-01 | 2023-12-31 | közép | A beruházás ütemezése a tervezési időszak évei szerint 3: 2000
90 |  | Zalabér 2. | villamos és irányítástechnika felújítása | Az elektromos, irányítástechnikai szerelvények és vezetékek, műszaki állapota miatt fennáll a meghibásodás veszélye. | A szennyvízszivattyú elektromos megtáplálása, a folyamatos távfelügyelet biztosítása. | Az elektromos paramétereihez illeszkedő erős- és gyengeáramú vezérlőszekrény |  | Zalaszentgrót osztatlan közös | 1584 |  | 2023-01-01 | 2023-12-31 | közép | A beruházás ütemezése a tervezési időszak évei szerint 3: 1584
94 |  | Batyk 2. | villamos és irányítástechnika felújítása | Az elektromos, irányítástechnikai szerelvények és vezetékek, műszaki állapota miatt fennáll a meghibásodás veszélye. | A szennyvízszivattyú elektromos megtáplálása, a folyamatos távfelügyelet biztosítása. | Az elektromos paramétereihez illeszkedő erős- és gyengeáramú vezérlőszekrény |  | Zalaszentgrót osztatlan közös | 1584 |  | 2024-01-01 | 2024-12-31 | közép | A beruházás ütemezése a tervezési időszak évei szerint 4: 1584
103 |  | Pakod 3. | villamos és irányítástechnika felújítása | Az elektromos, irányítástechnikai szerelvények és vezetékek, műszaki állapota miatt fennáll a meghibásodás veszélye. | A szennyvízszivattyú elektromos megtáplálása, a folyamatos távfelügyelet biztosítása. | Az elektromos paramétereihez illeszkedő erős- és gyengeáramú vezérlőszekrény |  | Zalaszentgrót osztatlan közös | 1584 |  | 2025-01-01 | 2025-12-31 | közép | A beruházás ütemezése a tervezési időszak évei szerint 5: 1584
104 |  | Batyk 3. | villamos és irányítástechnika felújítása | Az elektromos, irányítástechnikai szerelvények és vezetékek, műszaki állapota miatt fennáll a meghibásodás veszélye. | A szennyvízszivattyú elektromos megtáplálása, a folyamatos távfelügyelet biztosítása. | Az elektromos paramétereihez illeszkedő erős- és gyengeáramú vezérlőszekrény |  | Zalaszentgrót osztatlan közös | 1584 |  | 2025-01-01 | 2025-12-31 | közép | A beruházás ütemezése a tervezési időszak évei szerint 5: 1584
138 |  | Pakod 5. | villamos és irányítástechnika felújítása | Az elektromos, irányítástechnikai szerelvények és vezetékek, műszaki állapota miatt fennáll a meghibásodás veszélye. | A szennyvízszivattyú elektromos megtáplálása, a folyamatos távfelügyelet biztosítása. | Az elektromos paramétereihez illeszkedő erős- és gyengeáramú vezérlőszekrény |  | Zalaszentgrót osztatlan közös | 1584 |  | 2026-01-01 | 2026-12-31 | hosszú | A beruházás ütemezése a tervezési időszak évei szerint 6: 1584
139 |  | Zalabér 3. | villamos és irányítástechnika felújítása | Az elektromos, irányítástechnikai szerelvények és vezetékek, műszaki állapota miatt fennáll a meghibásodás veszélye. | A szennyvízszivattyú elektromos megtáplálása, a folyamatos távfelügyelet biztosítása. | Az elektromos paramétereihez illeszkedő erős- és gyengeáramú vezérlőszekrény |  | Zalaszentgrót osztatlan közös | 1584 |  | 2026-01-01 | 2026-12-31 | hosszú | A beruházás ütemezése a tervezési időszak évei szerint 6: 1584
146 |  | Zalabér 4. | villamos és irányítástechnika felújítása | Az elektromos, irányítástechnikai szerelvények és vezetékek, műszaki állapota miatt fennáll a meghibásodás veszélye. | A szennyvízszivattyú elektromos megtáplálása, a folyamatos távfelügyelet biztosítása. | Az elektromos paramétereihez illeszkedő erős- és gyengeáramú vezérlőszekrény |  | Zalaszentgrót osztatlan közös | 1584 |  | 2027-01-01 | 2027-12-31 | hosszú | A beruházás ütemezése a tervezési időszak évei szerint 7: 1584
147 |  | Zalaszentgrót Aranyod 3. | villamos és irányítástechnika felújítása | Az elektromos, irányítástechnikai szerelvények és vezetékek, műszaki állapota miatt fennáll a meghibásodás veszélye. | A szennyvízszivattyú elektromos megtáplálása, a folyamatos távfelügyelet biztosítása. | Az elektromos paramétereihez illeszkedő erős- és gyengeáramú vezérlőszekrény |  | Zalaszentgrót osztatlan közös | 1584 |  | 2027-01-01 | 2027-12-31 | hosszú | A beruházás ütemezése a tervezési időszak évei szerint 7: 1584
148 |  | Zalaszentgrót Aranyod 4. | villamos és irányítástechnika felújítása | Az elektromos, irányítástechnikai szerelvények és vezetékek, műszaki állapota miatt fennáll a meghibásodás veszélye. | A szennyvízszivattyú elektromos megtáplálása, a folyamatos távfelügyelet biztosítása. | Az elektromos paramétereihez illeszkedő erős- és gyengeáramú vezérlőszekrény |  | Zalaszentgrót osztatlan közös | 1584 |  | 2027-01-01 | 2027-12-31 | hosszú | A beruházás ütemezése a tervezési időszak évei szerint 7: 1584
149 |  | Zalavég 2. | villamos és irányítástechnika felújítása | Az elektromos, irányítástechnikai szerelvények és vezetékek, műszaki állapota miatt fennáll a meghibásodás veszélye. | A szennyvízszivattyú elektromos megtáplálása, a folyamatos távfelügyelet biztosítása. | Az elektromos paramétereihez illeszkedő erős- és gyengeáramú vezérlőszekrény |  | Zalaszentgrót osztatlan közös | 1584 |  | 2027-01-01 | 2027-12-31 | hosszú | A beruházás ütemezése a tervezési időszak évei szerint 7: 1584
152 |  | Zalaszentgrót Csáford 2. | villamos és irányítástechnika felújítása | Az elektromos, irányítástechnikai szerelvények és vezetékek, műszaki állapota miatt fennáll a meghibásodás veszélye. | A szennyvízszivattyú elektromos megtáplálása, a folyamatos távfelügyelet biztosítása. | Az elektromos paramétereihez illeszkedő erős- és gyengeáramú vezérlőszekrény |  | Zalaszentgrót osztatlan közös | 936 |  | 2028-01-01 | 2028-12-31 | hosszú | A beruházás ütemezése a tervezési időszak évei szerint 8: 936
153 |  | Zalaszentgrót Csáford 3. | villamos és irányítástechnika felújítása | Az elektromos, irányítástechnikai szerelvények és vezetékek, műszaki állapota miatt fennáll a meghibásodás veszélye. | A szennyvízszivattyú elektromos megtáplálása, a folyamatos távfelügyelet biztosítása. | Az elektromos paramétereihez illeszkedő erős- és gyengeáramú vezérlőszekrény |  | Zalaszentgrót osztatlan közös | 936 |  | 2028-01-01 | 2028-12-31 | hosszú | A beruházás ütemezése a tervezési időszak évei szerint 8: 936
161 |  | Zalaszentgrót Csáford 4. | villamos és irányítástechnika felújítása | Az elektromos, irányítástechnikai szerelvények és vezetékek, műszaki állapota miatt fennáll a meghibásodás veszélye. | A szennyvízszivattyú elektromos megtáplálása, a folyamatos távfelügyelet biztosítása. | Az elektromos paramétereihez illeszkedő erős- és gyengeáramú vezérlőszekrény |  | Zalaszentgrót osztatlan közös | 936 |  | 2030-01-01 | 2030-12-31 | hosszú | A beruházás ütemezése a tervezési időszak évei szerint 10: 936
164 |  | Zalaszentgrót Felsőaranyod | villamos és irányítástechnika felújítása | Az elektromos, irányítástechnikai szerelvények és vezetékek, műszaki állapota miatt fennáll a meghibásodás veszélye. | A szennyvízszivattyú elektromos megtáplálása, a folyamatos távfelügyelet biztosítása. | Az elektromos paramétereihez illeszkedő erős- és gyengeáramú vezérlőszekrény |  | Zalaszentgrót osztatlan közös | 1584 |  | 2031-01-01 | 2031-12-31 | hosszú | A beruházás ütemezése a tervezési időszak évei szerint 11: 1584
165 |  | Zalaszentgrót Kisszentgrót 2. | villamos és irányítástechnika felújítása | Az elektromos, irányítástechnikai szerelvények és vezetékek, műszaki állapota miatt fennáll a meghibásodás veszélye. | A szennyvízszivattyú elektromos megtáplálása, a folyamatos távfelügyelet biztosítása. | Az elektromos paramétereihez illeszkedő erős- és gyengeáramú vezérlőszekrény |  | Zalaszentgrót osztatlan közös | 1870 |  | 2032-01-01 | 2033-12-31 | hosszú | A beruházás ütemezése a tervezési időszak évei szerint 12: 935; A beruházás ütemezése a tervezési időszak évei szerint 13: 935
81 |  | Batyk | villamos és irányítástechnika felújítása | Az elektromos, irányítástechnikai szerelvények és vezetékek, műszaki állapota miatt fennáll a meghibásodás veszélye. | A szennyvízszivattyú elektromos megtáplálása, a folyamatos távfelügyelet biztosítása. | Az elektromos paramétereihez illeszkedő erős- és gyengeáramú vezérlőszekrény |  | Zalaszentgrót osztatlan közös | 704 |  | 2022-01-01 | 2025-12-31 | közép | A beruházás ütemezése a tervezési időszak évei szerint 2: 176; A beruházás ütemezése a tervezési időszak évei szerint 3: 176; A beruházás ütemezése a tervezési időszak évei szerint 4: 176; A beruházás ütemezése a tervezési időszak évei szerint 5: 176
140 |  | Batyk | villamos és irányítástechnika felújítása | Az elektromos, irányítástechnikai szerelvények és vezetékek, műszaki állapota miatt fennáll a meghibásodás veszélye. | A szennyvízszivattyú elektromos megtáplálása, a folyamatos távfelügyelet biztosítása. | Az elektromos paramétereihez illeszkedő erős- és gyengeáramú vezérlőszekrény |  | Zalaszentgrót osztatlan közös | 1510 |  | 2026-01-01 | 2035-12-31 | hosszú | [5 empty] | 151 | 151 | 151 | 151 | 151 | 151 | 151 | 151 | 151 | 151
82 |  | Pakod | villamos és irányítástechnika felújítása | Az elektromos, irányítástechnikai szerelvények és vezetékek, műszaki állapota miatt fennáll a meghibásodás veszélye. | A szennyvízszivattyú elektromos megtáplálása, a folyamatos távfelügyelet biztosítása. | Az elektromos paramétereihez illeszkedő erős- és gyengeáramú vezérlőszekrény |  | Zalaszentgrót osztatlan közös | 1571 |  | 2022-01-01 | 2025-12-31 | közép | A beruházás ütemezése a tervezési időszak évei szerint 2: 392; A beruházás ütemezése a tervezési időszak évei szerint 3: 393; A beruházás ütemezése a tervezési időszak évei szerint 4: 393; A beruházás ütemezése a tervezési időszak évei szerint 5: 393
141 |  | Pakod | villamos és irányítástechnika felújítása | Az elektromos, irányítástechnikai szerelvények és vezetékek, műszaki állapota miatt fennáll a meghibásodás veszélye. | A szennyvízszivattyú elektromos megtáplálása, a folyamatos távfelügyelet biztosítása. | Az elektromos paramétereihez illeszkedő erős- és gyengeáramú vezérlőszekrény |  | Zalaszentgrót osztatlan közös | 3370 |  | 2026-01-01 | 2035-12-31 | hosszú | [5 empty] | 337 | 337 | 337 | 337 | 337 | 337 | 337 | 337 | 337 | 337
83 |  | Zalabér | villamos és irányítástechnika felújítása | Az elektromos, irányítástechnikai szerelvények és vezetékek, műszaki állapota miatt fennáll a meghibásodás veszélye. | A szennyvízszivattyú elektromos megtáplálása, a folyamatos távfelügyelet biztosítása. | Az elektromos paramétereihez illeszkedő erős- és gyengeáramú vezérlőszekrény |  | Zalaszentgrót osztatlan közös | 1376 |  | 2022-01-01 | 2025-12-31 | közép | A beruházás ütemezése a tervezési időszak évei szerint 2: 344; A beruházás ütemezése a tervezési időszak évei szerint 3: 344; A beruházás ütemezése a tervezési időszak évei szerint 4: 344; A beruházás ütemezése a tervezési időszak évei szerint 5: 344
142 |  | Zalabér | villamos és irányítástechnika felújítása | Az elektromos, irányítástechnikai szerelvények és vezetékek, műszaki állapota miatt fennáll a meghibásodás veszélye. | A szennyvízszivattyú elektromos megtáplálása, a folyamatos távfelügyelet biztosítása. | Az elektromos paramétereihez illeszkedő erős- és gyengeáramú vezérlőszekrény |  | Zalaszentgrót osztatlan közös | 2980 |  | 2026-01-01 | 2035-12-31 | hosszú | [5 empty] | 298 | 298 | 298 | 298 | 298 | 298 | 298 | 298 | 298 | 298
84 |  | Zalaszentgrót | villamos és irányítástechnika felújítása | Az elektromos, irányítástechnikai szerelvények és vezetékek, műszaki állapota miatt fennáll a meghibásodás veszélye. | A szennyvízszivattyú elektromos megtáplálása, a folyamatos távfelügyelet biztosítása. | Az elektromos paramétereihez illeszkedő erős- és gyengeáramú vezérlőszekrény |  | Zalaszentgrót osztatlan közös | 3288 |  | 2022-01-01 | 2025-12-31 | közép | A beruházás ütemezése a tervezési időszak évei szerint 2: 822; A beruházás ütemezése a tervezési időszak évei szerint 3: 822; A beruházás ütemezése a tervezési időszak évei szerint 4: 822; A beruházás ütemezése a tervezési időszak évei szerint 5: 822
143 |  | Zalaszentgrót | villamos és irányítástechnika felújítása | Az elektromos, irányítástechnikai szerelvények és vezetékek, műszaki állapota miatt fennáll a meghibásodás veszélye. | A szennyvízszivattyú elektromos megtáplálása, a folyamatos távfelügyelet biztosítása. | Az elektromos paramétereihez illeszkedő erős- és gyengeáramú vezérlőszekrény |  | Zalaszentgrót osztatlan közös | 8494 |  | 2026-01-01 | 2035-12-31 | hosszú | [5 empty] | 850 | 849 | 850 | 849 | 849 | 849 | 849 | 850 | 850 | 849
85 |  | Zalavég | villamos és irányítástechnika felújítása | Az elektromos, irányítástechnikai szerelvények és vezetékek, műszaki állapota miatt fennáll a meghibásodás veszélye. | A szennyvízszivattyú elektromos megtáplálása, a folyamatos távfelügyelet biztosítása. | Az elektromos paramétereihez illeszkedő erős- és gyengeáramú vezérlőszekrény |  | Zalaszentgrót osztatlan közös | 792 |  | 2022-01-01 | 2025-12-31 | közép | A beruházás ütemezése a tervezési időszak évei szerint 2: 198; A beruházás ütemezése a tervezési időszak évei szerint 3: 198; A beruházás ütemezése a tervezési időszak évei szerint 4: 198; A beruházás ütemezése a tervezési időszak évei szerint 5: 198
144 |  | Zalavég | villamos és irányítástechnika felújítása | Az elektromos, irányítástechnikai szerelvények és vezetékek, műszaki állapota miatt fennáll a meghibásodás veszélye. | A szennyvízszivattyú elektromos megtáplálása, a folyamatos távfelügyelet biztosítása. | Az elektromos paramétereihez illeszkedő erős- és gyengeáramú vezérlőszekrény |  | Zalaszentgrót osztatlan közös | 1692 |  | 2026-01-01 | 2035-12-31 | hosszú | [5 empty] | 169 | 169 | 170 | 169 | 169 | 169 | 170 | 169 | 169 | 169
| Összesen: | [7 empty] | 628567
VI. Szennyvíztisztítás
|  | Helyszín | beruházás megnevezése
SZENNYVÍZTISZTÍTÓ-TELEP
Épület, építmény
150 |  | Zalaszentgrót szennyvíztelep | Utóülepítő rekonstrukció | Hibás betonfelület | Állagromlás miatti balesetveszély illetve üzemzavar megszűntetése. | Biztonságos használat illetve működőképes állapot. |  | Zalaszentgrót | 40000 |  | 2028-01-01 | 2031-12-31 | hosszú | A beruházás ütemezése a tervezési időszak évei szerint 8: 10000; A beruházás ütemezése a tervezési időszak évei szerint 9: 10000; A beruházás ütemezése a tervezési időszak évei szerint 10: 10000; A beruházás ütemezése a tervezési időszak évei szerint 11: 10000
16 |  | Zalaszentgrót szennyvíztelep | építészeti rekonstrukció | Az üzemelő viziközmű technológiailag elavult, jelenleg a piacon magasabb műszaki tartalmak érhetőek el | Állagromlás miatti balesetveszély illetve üzemzavar megszűntetése. | Biztonságos használat illetve működőképes állapot. |  | Zalaszentgrót | 60091 |  | 2022-01-01 | 2025-12-31 | közép | A beruházás ütemezése a tervezési időszak évei szerint 2: 15023; A beruházás ütemezése a tervezési időszak évei szerint 3: 15023; A beruházás ütemezése a tervezési időszak évei szerint 4: 15022; A beruházás ütemezése a tervezési időszak évei szerint 5: 15023
105 |  | Zalaszentgrót szennyvíztelep | építészeti rekonstrukció | Az üzemelő viziközmű technológiailag elavult, jelenleg a piacon magasabb műszaki tartalmak érhetőek el | Állagromlás miatti balesetveszély illetve üzemzavar megszűntetése. | Biztonságos használat illetve működőképes állapot. |  | Zalaszentgrót | 113100 |  | 2026-01-01 | 2035-12-31 | hosszú | [5 empty] | 11310 | 11310 | 11310 | 11310 | 11310 | 11310 | 11310 | 11310 | 11310 | 11310
Gép, berendezés
5 |  | Zalaszentgrót szennyvíztelep | Szivattyú felújítás | gyártó által megadott üzemidő lejár, gyakori üzem közbeni hibák, | a berendezés nem tudja betölteni funkcióját, technológiai paraméterek nem teljesülnek. Határérték túllépés várható | Biztonságos használat illetve működőképes állapot. |  | Zalaszentgrót | 3000 |  | 2022-01-01 | 2022-12-31 | közép | A beruházás ütemezése a tervezési időszak évei szerint 2: 3000
6 |  | Zalaszentgrót szennyvíztelep | Gépi rács rekonstrukciója | elhasználódott, mechanikai részek elkoptak. | Mechanikai szennyeződések bejutása a további tisztási egységekbe, súlyos üzemzavarokat okoz | Biztonságos használat illetve működőképes állapot. |  | Zalaszentgrót | 1200 |  | 2022-01-01 | 2022-12-31 | közép | A beruházás ütemezése a tervezési időszak évei szerint 2: 1200
7 |  | Zalaszentgrót szennyvíztelep | Szivattyú felújítás | gyártó által megadott üzemidő lejár, gyakori üzem közbeni hibák, | a berendezés nem tudja betölteni funkcióját, technológiai paraméterek nem teljesülnek. Határérték túllépés várható | Biztonságos használat illetve működőképes állapot. |  | Zalaszentgrót | 3000 |  | 2022-01-01 | 2022-12-31 | közép | A beruházás ütemezése a tervezési időszak évei szerint 2: 3000
8 |  | Zalaszentgrót szennyvíztelep kombinált III. műtárgy | Levegőztető elemek cseréje | elhasználódott gyártó által szavatolt időt túllépte | Biológiai tisztítási hatásfok csökkenés határérték túllépést eredményez | Biztonságos használat illetve működőképes állapot. |  | Zalaszentgrót | 2500 |  | 2022-01-01 | 2022-12-31 | közép | A beruházás ütemezése a tervezési időszak évei szerint 2: 2500
9 |  | Zalaszentgrót szennyvíztelep | Vegyszeradagolók cseréje | Az üzemelő viziközmű technológiailag elavult, üzemeltetése, és javítása már nem gazdaságos. Jelenleg a piacon magasabb műszaki tartalmak érhetőek el | hatékony üzemeltetés | hatékony, korszerű |  | Zalaszentgrót | 650 |  | 2022-01-01 | 2022-12-31 | közép | A beruházás ütemezése a tervezési időszak évei szerint 2: 650
10 |  | Zalaszentgrót szennyvíztelep | Áramlásmérő csere | Az üzemelő viziközmű technológiailag elavult, üzemeltetése, és javítása már nem gazdaságos. Jelenleg a piacon magasabb műszaki tartalmak érhetőek el | hatékony üzemeltetés | hatékony, korszerű |  | Zalaszentgrót | 750 |  | 2022-01-01 | 2022-12-31 | közép | A beruházás ütemezése a tervezési időszak évei szerint 2: 750
11 |  | Zalaszentgrót szennyvíztelep | Oxigénvezérlés rekonstrukció | Az üzemelő viziközmű technológiailag elavult, üzemeltetése, és javítása már nem gazdaságos. Jelenleg a piacon magasabb műszaki tartalmak érhetőek el | hatékony üzemeltetés | hatékony, korszerű |  | Zalaszentgrót | 1600 |  | 2022-01-01 | 2022-12-31 | közép | A beruházás ütemezése a tervezési időszak évei szerint 2: 1600
12 |  | Zalaszentgrót szennyvíztelep kombinált II. műtárgy | Levegőztető elemek cseréje | elhasználódott gyártó által szavatolt időt túllépte | Biológiai tisztítási hatásfok csökkenés határérték túllépést eredményez | Biztonságos használat illetve működőképes állapot. |  | Zalaszentgrót | 3200 |  | 2022-01-01 | 2022-12-31 | közép | A beruházás ütemezése a tervezési időszak évei szerint 2: 3200
91 |  | Zalaszentgrót szennyvíztelepi főátemelő | Szivattyú csere | gyártó által megadott üzemidő lejár, gyakori üzem közbeni hibák, | a berendezés nem tudja betölteni funkcióját, technológiai paraméterek nem teljesülnek. Határérték túllépés várható | Biztonságos használat illetve működőképes állapot. |  | Zalaszentgrót | 1500 |  | 2024-01-01 | 2024-12-31 | közép | A beruházás ütemezése a tervezési időszak évei szerint 4: 1500
95 |  | Zalaszentgrót szennyvíztelep | Gépi rács rekonstrukciója | elhasználódott, mechanikai részek elkoptak. | Mechanikai szennyeződések bejutása a további tisztási egységekbe, súlyos üzemzavarokat okoz | Biztonságos használat illetve működőképes állapot. |  | Zalaszentgrót | 3000 |  | 2025-01-01 | 2025-12-31 | közép | A beruházás ütemezése a tervezési időszak évei szerint 5: 3000
96 |  | Zalaszentgrót szennyvíztelep | 2. légfúvó csere | elhasználódott gyártó által megadott életciklust túllépte, felújítása vagy cseréje szükséges | Biológiai tisztítás aerob medence levegőztetése, hiányában határérték túllépést eredményez | Biztonságos használat illetve működőképes állapot. |  | Zalaszentgrót | 2200 |  | 2025-01-01 | 2025-12-31 | közép | A beruházás ütemezése a tervezési időszak évei szerint 5: 2200
106 |  | Zalaszentgrót szennyvíztelep | 2. légfúvó csere | elhasználódott gyártó által megadott életciklust túllépte, felújítása vagy cseréje szükséges | Biológiai tisztítás aerob medence levegőztetése, hiányában határérték túllépést eredményez | Biztonságos használat illetve működőképes állapot. |  | Zalaszentgrót | 2200 |  | 2026-01-01 | 2026-12-31 | hosszú | A beruházás ütemezése a tervezési időszak évei szerint 6: 2200
145 |  | Zalaszentgrót szennyvíztelep | Szivattyú felújítás | gyártó által megadott üzemidő lejár, gyakori üzem közbeni hibák, | a berendezés nem tudja betölteni funkcióját, technológiai paraméterek nem teljesülnek. Határérték túllépés várható | Biztonságos használat illetve működőképes állapot. |  | Zalaszentgrót | 1000 |  | 2027-01-01 | 2027-12-31 | hosszú | A beruházás ütemezése a tervezési időszak évei szerint 7: 1000
151 |  | Zalaszentgrót szennyvíztelep | Iszapsűrítő rekonstrukció | elhasználódott, mechanikai alkatrészek elkoptak. | Működése hiányában, határérték túllépés és környezet szennyezés (iszap elúszás) várható! | Biztonságos használat illetve működőképes állapot. |  | Zalaszentgrót | 10000 |  | 2028-01-01 | 2028-12-31 | hosszú | A beruházás ütemezése a tervezési időszak évei szerint 8: 10000
17 |  | Zalaszentgrót szennyvíztelep | gépészeti rekonstrukció (1-6) | elhasználódott, mechanikai részek elkoptak. | Mechanikai szennyeződések bejutása a további tisztási egységekbe, súlyos üzemzavarokat okoz | Biztonságos használat illetve működőképes állapot. |  | Zalaszentgrót | 60091 |  | 2022-01-01 | 2025-12-31 | közép | A beruházás ütemezése a tervezési időszak évei szerint 2: 15023; A beruházás ütemezése a tervezési időszak évei szerint 3: 15023; A beruházás ütemezése a tervezési időszak évei szerint 4: 15022; A beruházás ütemezése a tervezési időszak évei szerint 5: 15023
107 |  | Zalaszentgrót szennyvíztelep | gépészeti rekonstrukció (1-6) | elhasználódott, mechanikai részek elkoptak. | Mechanikai szennyeződések bejutása a további tisztási egységekbe, súlyos üzemzavarokat okoz | Biztonságos használat illetve működőképes állapot. |  | Zalaszentgrót | 113100 |  | 2026-01-01 | 2035-12-31 | hosszú | [5 empty] | 11310 | 11310 | 11310 | 11310 | 11310 | 11310 | 11310 | 11310 | 11310 | 11310
Irányítástechnika, energiaellátás
13 |  | Zalaszentgrót szennyvíztelep | Transzformátor csere | Elhasználódott, korszerűtlen energia pazarló állapot. | Berendezések villamos energia ellátását üzembiztonságát veszélyezteti | Biztonságos használat illetve működőképes állapot. |  | Zalaszentgrót | 5000 |  | 2022-01-01 | 2022-12-31 | közép | A beruházás ütemezése a tervezési időszak évei szerint 2: 5000
14 |  | Zalaszentgrót szennyvíztelepi főátemelő | Frekvenciaváltó csere | Az üzemelő viziközmű technológiailag elavult, üzemeltetése, és javítása már nem gazdaságos. Jelenleg a piacon magasabb műszaki tartalmak érhetőek el | hatékony üzemeltetés | hatékony, korszerű |  | Zalaszentgrót | 1500 |  | 2022-01-01 | 2022-12-31 | közép | A beruházás ütemezése a tervezési időszak évei szerint 2: 1500
15 |  | Zalaszentgrót szennyvíztelep | villamos és irányítástechnika felújítása | Az elektromos, irányítástechnikai szerelvények és vezetékek, műszaki állapota miatt fennáll a meghibásodás veszélye. | A szennyvízszivattyú elektromos megtáplálása, a folyamatos távfelügyelet biztosítása. | Az elektromos paramétereihez illeszkedő erős- és gyengeáramú vezérlőszekrény |  | Zalaszentgrót | 2000 |  | 2022-01-01 | 2022-12-31 | közép | A beruházás ütemezése a tervezési időszak évei szerint 2: 2000
86 |  | Zalaszentgrót szennyvíztelep | Villamos rekonstrukció és térvilágítás felújítása | Elhasználódott, korszerűtlen energia pazarló állapot. | Munkavégzés helyének megvilágítása elégtelen és nem korszerűen szabályozott ezáltal pazarló is. | Munkavégzés helyének megvilágítása biztonságos munkavégzés, fényszennyezés elkerülése |  | Zalaszentgrót | 7250 |  | 2023-01-01 | 2023-12-31 | közép | A beruházás ütemezése a tervezési időszak évei szerint 3: 7250
18 |  | Zalaszentgrót szennyvíztelep | villamos és irányítástechnika felújítása | Az elektromos, irányítástechnikai szerelvények és vezetékek, műszaki állapota miatt fennáll a meghibásodás veszélye. | A szennyvízszivattyú elektromos megtáplálása, a folyamatos távfelügyelet biztosítása. | Az elektromos paramétereihez illeszkedő erős- és gyengeáramú vezérlőszekrény |  | Zalaszentgrót | 30043 |  | 2022-01-01 | 2025-12-31 | közép | A beruházás ütemezése a tervezési időszak évei szerint 2: 7511; A beruházás ütemezése a tervezési időszak évei szerint 3: 7511; A beruházás ütemezése a tervezési időszak évei szerint 4: 7510; A beruházás ütemezése a tervezési időszak évei szerint 5: 7511
108 |  | Zalaszentgrót szennyvíztelep | villamos és irányítástechnika felújítása | Az elektromos, irányítástechnikai szerelvények és vezetékek, műszaki állapota miatt fennáll a meghibásodás veszélye. | A szennyvízszivattyú elektromos megtáplálása, a folyamatos távfelügyelet biztosítása. | Az elektromos paramétereihez illeszkedő erős- és gyengeáramú vezérlőszekrény |  | Zalaszentgrót | 56550 |  | 2026-01-01 | 2035-12-31 | hosszú | [5 empty] | 5655 | 5655 | 5655 | 5655 | 5655 | 5655 | 5655 | 5655 | 5655 | 5655
EGYEDI SZENNYVÍZKEZELŐ LÉTESÍTMÉNY
Épület, építmény
Gép, berendezés
Irányítástechnika, energiaellátás
TERMÉSZETKÖZELI SZENNYVÍZTISZTÍTÓK
Épület, építmény
Gép, berendezés
Irányítástechnika, energiaellátás
EGYEDI ZÁRT SZENNYVÍZTÁROLÓ
Épület, építmény
Gép, berendezés
Irányítástechnika, energiaellátás
| Összesen: | [7 empty] | 524525 | 17007 |  |  |  | 17006.5 | 229100.5 | 137061.5 | 129761.5 | 138778.5 | 53181.5 | 52919.5 | 67457.5 | 57695.5 | 58491.5 | 59139.5 | 48141.5 | 46519.5 | 45584.5 | 45584.5
2021 évre a fejlesztési forrás biztosított
| Tervezett feladatok nettó költsége a teljes ütem tekintetében (eFt) | Rendelkezésre álló források számszerűsített értéke a teljes ütem tekintetében (eFt) | Rendelkezésre álló források megnevezése
I. ütem | 17006.5 | 13710 | Használati díj (2021)
I. ütem |  | 3297 | KPA
II. ütem | 634702 | 54840 | Használati díj (2022-2025)
III. ütem | 534715 | 137100 | Használati díj (2026-2035)
¹ Idegenvíz kizárás munkafolyamatai
1. Törött szerkezeti elemek cseréje, aknában bekötések körbekenése, folyásfenék újra betonozása, hézag pótlása (vízbetörés javítás)
2. Vízzáró réteg készítés, hosszútávú korrozíó és szerkezeti védelem (Szulfátálló réteg készítése)
3. Fedlap és szűkítő csere DN 600 mm, terhelésnek megfelelően, üzemeltető előírása szerint
4. Pontszerű hibahelyek javítása gerincvezetéken, és bekötésen
²Gépészeti felújítás
1. szivattyú talpidon csere
2. nyomócső csere
3. nadrágidom csere
4. visszacsapó szelep csere
5. tolózár csere
6. vezetőcső csere
³Védterület felújítás
1. kerítés csere
2. kapu csere
3. aszfaltozás

## Zalavég
Gördülő fejlesztési terv a 2021 - 2035 időszakra
FELÚJÍTÁSOK ÉS PÓTLÁSOK ÖSSZEFOGLALÓ TÁBLÁZATA
A tervet benyújtó szervezet megnevezése: | [9 empty] | ZALAVÉG | [6 empty] | ellátásért felelős / ellátásért felelősök képviselője / víziközmű-szolgáltató *
Víziközmű-szolgáltató megnevezése: | [9 empty] | ÉSZAK ZALAI VÍZ- ÉS CSATORNAMŰ ZÁRTKÖRŰEN MŰKÖDŐ RÉSZVÉNYTÁRSASÁG
Víziközmű-szolgáltatási ágazat megnevezése: | [9 empty] | SZENNYVÍZ ÁGAZAT
Véleményeltérést megfogalmazó érintett fél megnevezése:
Víziközmű-rendszer kódja: ** | [9 empty] | 21-32522-1-005-00-12 | [6 empty] | Zalaszentgrót-SZV
V. Szennyvízelvezetés
Fontossági sorrend | Felujítás és pótlás megnevezése |  |  | Műszaki állapot felmérés, szükségességi indoklás |  |  | Vízjogi létesítési/elvi engedély száma | Az érintett ellátásért felelős(ök) megnevezése | Tervezett nettó költség | Forrás 2021 évre | Megvalósítás időtartama |  | Tervezett időtáv | A beruházás ütemezése a tervezési időszak évei szerint
|  |  |  | Jelenlegi műszaki állapot | Feladat szükségessége | Megvalósítást követő várható műszaki állapot |  |  | (eFt) |  | Kezdés | Befejezés | (rövid / közép / hosszú) | 1 | 2 | 3 | 4 | 5 | 6 | 7 | 8 | 9 | 10 | 11 | 12 | 13 | 14 | 15
| szakág | Helyszín | beruházás megnevezése
1 |  | Zalavég | Rendkívüli helyzetből adódó azonnali feladatok (max. 15%) | Jelenállapot nem felmérhető. | Előre nem látható (váratlan) meghíbásodások megszüntetése, tönkrement gépek pótlása, a folyamatos üzem fentatása érdekében. | A megfelelő műszaki állapot elérve az üzembiztonság érdekében . |  | Zalavég | 1693.3 |  | 2021-01-01 | 2035-12-31 |  | 490 | 85.95 | 85.95 | 85.95 | 85.95 | 85.95 | 85.95 | 85.95 | 85.95 | 85.95 | 85.95 | 85.95 | 85.95 | 85.95 | 85.95
2 |  | Zalavég | Pénzügyi megállapodás |  |  |  |  | Zalavég | 83 |  | 2021-01-01 | 2021-12-31 | rövid | A beruházás ütemezése a tervezési időszak évei szerint 1: 83
SZENNYVÍZCSATORNA (GRAVITÁCIÓS)
Épület, építmény
19 |  | Zalaszentgrót Tüskeszentpéter Szív - Nyár - Akácfa u.kereszteződésében lévő gravitációs akna | fogadó akna bélelés | A szennyvíz, és a belőle felszabaduló gázok hatására a felületek elkorrodálnak. A bélelés a biztonságos üzemeltetéshez elengedhetetlen. | Az akna statikai stabilitás biztosítása, működőképesség megörzése. | Korróziót okozó anyagoknak ellenálló felület. |  | Zalaszentgrót osztatlan közös | 112 |  | 2022-01-01 | 2022-12-31 | közép | A beruházás ütemezése a tervezési időszak évei szerint 2: 112
20 |  | Pakod | 8 db fedlap helyreállítás | Ezen elemek cseréje a kiépített rendszer működőképességének megóvása, a biztonságos üzemelés biztosítása miatt van szükség a munka elvégzésére.hez elengedhetetlen. | A kiépített rendszer működőképességének megóvása, a biztonságos üzemelés biztosítása miatt van szükség a munka elvégzésére. | Az üzembiztonság jelentősen növekszik. |  | Zalaszentgrót osztatlan közös | 117 |  | 2022-01-01 | 2022-12-31 | közép | A beruházás ütemezése a tervezési időszak évei szerint 2: 117
21 |  | Batyk | 3 db fedlap helyreállítás | Ezen elemek cseréje a kiépített rendszer működőképességének megóvása, a biztonságos üzemelés biztosítása miatt van szükség a munka elvégzésére.hez elengedhetetlen. | A kiépített rendszer működőképességének megóvása, a biztonságos üzemelés biztosítása miatt van szükség a munka elvégzésére. | Az üzembiztonság jelentősen növekszik. |  | Zalaszentgrót osztatlan közös | 44 |  | 2022-01-01 | 2022-12-31 | közép | A beruházás ütemezése a tervezési időszak évei szerint 2: 44
22 |  | Zalabér | 4 db fedlap helyreállítás | Ezen elemek cseréje a kiépített rendszer működőképességének megóvása, a biztonságos üzemelés biztosítása miatt van szükség a munka elvégzésére.hez elengedhetetlen. | A kiépített rendszer működőképességének megóvása, a biztonságos üzemelés biztosítása miatt van szükség a munka elvégzésére. | Az üzembiztonság jelentősen növekszik. |  | Zalaszentgrót osztatlan közös | 35 |  | 2022-01-01 | 2022-12-31 | közép | A beruházás ütemezése a tervezési időszak évei szerint 2: 35
SZENNYVÍZVEZETÉKEK (KÉNYSZERÁRAMOLTATÁSÚ)
Épület, építmény
SZENNYVÍZÁTEMELŐK
Épület, építmény
35 |  | Zalabér I. szv.átemelő | átemelő akna bélelés | A szennyvíz, és a belőle felszabaduló gázok hatására a felületek elkorrodálnak. Ezen elemek cseréje a biztonságos üzemeltetéshez elengedhetetlen. | Az akna statikai stabilitás biztosítása, működőképesség megörzése. | Korróziót okozó anyagoknak ellenálló felület. |  | Zalaszentgrót osztatlan közös | 280 |  | 2022-01-01 | 2022-12-31 | közép | A beruházás ütemezése a tervezési időszak évei szerint 2: 280
36 |  | Zalaszentgrót Kisszentgrót 3. | átemelő akna:szulfátálló bevonatolás | A szennyvíz, és a belőle felszabaduló gázok hatására a felületek elkorrodálnak. Ezen elemek cseréje a biztonságos üzemeltetéshez elengedhetetlen. | Az akna statikai stabilitás biztosítása, működőképesség megörzése. | Korróziót okozó anyagoknak ellenálló felület. |  | Zalaszentgrót osztatlan közös | 130 |  | 2022-01-01 | 2022-12-31 | közép | A beruházás ütemezése a tervezési időszak évei szerint 2: 130
87 |  | Zalaszentgrót Kisszentgrót 3. | védterület³ | Leromlott a vagyonvédelmi eszközök állapota. | A védterület feladata létesítmények védelme, vagyon és üzembiztonsági szempontból. Jelenlegi állapotban nem biztosítja a fenti funkciókat. | A védterület állapotban biztosítja a vagyonvédelmi és működtetési funkciókat. |  | Zalaszentgrót osztatlan közös | 47 |  | 2023-01-01 | 2023-12-31 | közép | A beruházás ütemezése a tervezési időszak évei szerint 3: 47
97 |  | Zalaszentgrót Tüskeszentpéter | védterület³ | Leromlott a vagyonvédelmi eszközök állapota. | A védterület feladata létesítmények védelme, vagyon és üzembiztonsági szempontból. Jelenlegi állapotban nem biztosítja a fenti funkciókat. | A védterület állapotban biztosítja a vagyonvédelmi és működtetési funkciókat. |  | Zalaszentgrót osztatlan közös | 47 |  | 2025-01-01 | 2025-12-31 | közép | A beruházás ütemezése a tervezési időszak évei szerint 5: 47
37 |  | Batyk | átemelő akna építészeti rekonstrukció | A szennyvíz, és a belőle felszabaduló gázok hatására a felületek elkorrodálnak. Ezen elemek cseréje a biztonságos üzemeltetéshez elengedhetetlen. | Az akna statikai stabilitás biztosítása, működőképesség megörzése. | Az építmény megfelelő műszaki állapota révén ellátja a vagyon- és üzembiztonsági feladatait. |  | Zalaszentgrót osztatlan közös | 140 |  | 2022-01-01 | 2025-12-31 | közép | A beruházás ütemezése a tervezési időszak évei szerint 2: 35; A beruházás ütemezése a tervezési időszak évei szerint 3: 35; A beruházás ütemezése a tervezési időszak évei szerint 4: 35; A beruházás ütemezése a tervezési időszak évei szerint 5: 35
38 |  | Batyk | HBA akna építészeti rekonstrukció | A szennyvíz, és a belőle felszabaduló gázok hatására a felületek elkorrodálnak. Ezen elemek cseréje a biztonságos üzemeltetéshez elengedhetetlen. | Az akna statikai stabilitás biztosítása, működőképesség megörzése. | Az építmény megfelelő műszaki állapota révén ellátja a vagyon- és üzembiztonsági feladatait. |  | Zalaszentgrót osztatlan közös | 140 |  | 2022-01-01 | 2025-12-31 | közép | A beruházás ütemezése a tervezési időszak évei szerint 2: 35; A beruházás ütemezése a tervezési időszak évei szerint 3: 35; A beruházás ütemezése a tervezési időszak évei szerint 4: 35; A beruházás ütemezése a tervezési időszak évei szerint 5: 35
114 |  | Batyk | átemelő akna építészeti rekonstrukció | A szennyvíz, és a belőle felszabaduló gázok hatására a felületek elkorrodálnak. Ezen elemek cseréje a biztonságos üzemeltetéshez elengedhetetlen. | Az akna statikai stabilitás biztosítása, működőképesség megörzése. | Az építmény megfelelő műszaki állapota révén ellátja a vagyon- és üzembiztonsági feladatait. |  | Zalaszentgrót osztatlan közös | 300 |  | 2026-01-01 | 2035-12-31 | hosszú | [5 empty] | 30 | 30 | 30 | 30 | 30 | 30 | 30 | 30 | 30 | 30
115 |  | Batyk | HBA akna építészeti rekonstrukció | A szennyvíz, és a belőle felszabaduló gázok hatására a felületek elkorrodálnak. Ezen elemek cseréje a biztonságos üzemeltetéshez elengedhetetlen. | Az akna statikai stabilitás biztosítása, működőképesség megörzése. | Az építmény megfelelő műszaki állapota révén ellátja a vagyon- és üzembiztonsági feladatait. |  | Zalaszentgrót osztatlan közös | 300 |  | 2026-01-01 | 2035-12-31 | hosszú | [5 empty] | 30 | 30 | 30 | 30 | 30 | 30 | 30 | 30 | 30 | 30
39 |  | Pakod | átemelő akna építészeti rekonstrukció | A szennyvíz, és a belőle felszabaduló gázok hatására a felületek elkorrodálnak. Ezen elemek cseréje a biztonságos üzemeltetéshez elengedhetetlen. | Az akna statikai stabilitás biztosítása, működőképesség megörzése. | Az építmény megfelelő műszaki állapota révén ellátja a vagyon- és üzembiztonsági feladatait. |  | Zalaszentgrót osztatlan közös | 128 |  | 2022-01-01 | 2025-12-31 | közép | A beruházás ütemezése a tervezési időszak évei szerint 2: 32; A beruházás ütemezése a tervezési időszak évei szerint 3: 32; A beruházás ütemezése a tervezési időszak évei szerint 4: 32; A beruházás ütemezése a tervezési időszak évei szerint 5: 32
40 |  | Pakod | HBA akna építészeti rekonstrukció | A szennyvíz, és a belőle felszabaduló gázok hatására a felületek elkorrodálnak. Ezen elemek cseréje a biztonságos üzemeltetéshez elengedhetetlen. | Az akna statikai stabilitás biztosítása, működőképesség megörzése. | Az építmény megfelelő műszaki állapota révén ellátja a vagyon- és üzembiztonsági feladatait. |  | Zalaszentgrót osztatlan közös | 128 |  | 2022-01-01 | 2025-12-31 | közép | A beruházás ütemezése a tervezési időszak évei szerint 2: 32; A beruházás ütemezése a tervezési időszak évei szerint 3: 32; A beruházás ütemezése a tervezési időszak évei szerint 4: 32; A beruházás ütemezése a tervezési időszak évei szerint 5: 32
116 |  | Pakod | átemelő akna építészeti rekonstrukció | A szennyvíz, és a belőle felszabaduló gázok hatására a felületek elkorrodálnak. Ezen elemek cseréje a biztonságos üzemeltetéshez elengedhetetlen. | Az akna statikai stabilitás biztosítása, működőképesség megörzése. | Az építmény megfelelő műszaki állapota révén ellátja a vagyon- és üzembiztonsági feladatait. |  | Zalaszentgrót osztatlan közös | 670 |  | 2026-01-01 | 2035-12-31 | hosszú | [5 empty] | 67 | 67 | 67 | 67 | 67 | 67 | 67 | 67 | 67 | 67
117 |  | Pakod | HBA akna építészeti rekonstrukció | A szennyvíz, és a belőle felszabaduló gázok hatására a felületek elkorrodálnak. Ezen elemek cseréje a biztonságos üzemeltetéshez elengedhetetlen. | Az akna statikai stabilitás biztosítása, működőképesség megörzése. | Az építmény megfelelő műszaki állapota révén ellátja a vagyon- és üzembiztonsági feladatait. |  | Zalaszentgrót osztatlan közös | 670 |  | 2026-01-01 | 2035-12-31 | hosszú | [5 empty] | 67 | 67 | 67 | 67 | 67 | 67 | 67 | 67 | 67 | 67
41 |  | Zalabér | átemelő akna építészeti rekonstrukció | A szennyvíz, és a belőle felszabaduló gázok hatására a felületek elkorrodálnak. Ezen elemek cseréje a biztonságos üzemeltetéshez elengedhetetlen. | Az akna statikai stabilitás biztosítása, működőképesség megörzése. | Az építmény megfelelő műszaki állapota révén ellátja a vagyon- és üzembiztonsági feladatait. |  | Zalaszentgrót osztatlan közös | 276 |  | 2022-01-01 | 2025-12-31 | közép | A beruházás ütemezése a tervezési időszak évei szerint 2: 69; A beruházás ütemezése a tervezési időszak évei szerint 3: 69; A beruházás ütemezése a tervezési időszak évei szerint 4: 69; A beruházás ütemezése a tervezési időszak évei szerint 5: 69
42 |  | Zalabér | HBA akna építészeti rekonstrukció | A szennyvíz, és a belőle felszabaduló gázok hatására a felületek elkorrodálnak. Ezen elemek cseréje a biztonságos üzemeltetéshez elengedhetetlen. | Az akna statikai stabilitás biztosítása, működőképesség megörzése. | Az építmény megfelelő műszaki állapota révén ellátja a vagyon- és üzembiztonsági feladatait. |  | Zalaszentgrót osztatlan közös | 276 |  | 2022-01-01 | 2025-12-31 | közép | A beruházás ütemezése a tervezési időszak évei szerint 2: 69; A beruházás ütemezése a tervezési időszak évei szerint 3: 69; A beruházás ütemezése a tervezési időszak évei szerint 4: 69; A beruházás ütemezése a tervezési időszak évei szerint 5: 69
118 |  | Zalabér | átemelő akna építészeti rekonstrukció | A szennyvíz, és a belőle felszabaduló gázok hatására a felületek elkorrodálnak. Ezen elemek cseréje a biztonságos üzemeltetéshez elengedhetetlen. | Az akna statikai stabilitás biztosítása, működőképesség megörzése. | Az építmény megfelelő műszaki állapota révén ellátja a vagyon- és üzembiztonsági feladatait. |  | Zalaszentgrót osztatlan közös | 590 |  | 2026-01-01 | 2035-12-31 | hosszú | [5 empty] | 59 | 59 | 59 | 59 | 59 | 59 | 59 | 59 | 59 | 59
119 |  | Zalabér | HBA akna építészeti rekonstrukció | A szennyvíz, és a belőle felszabaduló gázok hatására a felületek elkorrodálnak. Ezen elemek cseréje a biztonságos üzemeltetéshez elengedhetetlen. | Az akna statikai stabilitás biztosítása, működőképesség megörzése. | Az építmény megfelelő műszaki állapota révén ellátja a vagyon- és üzembiztonsági feladatait. |  | Zalaszentgrót osztatlan közös | 590 |  | 2026-01-01 | 2035-12-31 | hosszú | [5 empty] | 59 | 59 | 59 | 59 | 59 | 59 | 59 | 59 | 59 | 59
43 |  | Zalaszentgrót | átemelő akna építészeti rekonstrukció | A szennyvíz, és a belőle felszabaduló gázok hatására a felületek elkorrodálnak. Ezen elemek cseréje a biztonságos üzemeltetéshez elengedhetetlen. | Az akna statikai stabilitás biztosítása, működőképesség megörzése. | Az építmény megfelelő műszaki állapota révén ellátja a vagyon- és üzembiztonsági feladatait. |  | Zalaszentgrót osztatlan közös | 620 |  | 2022-01-01 | 2025-12-31 | közép | A beruházás ütemezése a tervezési időszak évei szerint 2: 155; A beruházás ütemezése a tervezési időszak évei szerint 3: 155; A beruházás ütemezése a tervezési időszak évei szerint 4: 155; A beruházás ütemezése a tervezési időszak évei szerint 5: 155
44 |  | Zalaszentgrót | HBA akna építészeti rekonstrukció | A szennyvíz, és a belőle felszabaduló gázok hatására a felületek elkorrodálnak. Ezen elemek cseréje a biztonságos üzemeltetéshez elengedhetetlen. | Az akna statikai stabilitás biztosítása, működőképesség megörzése. | Az építmény megfelelő műszaki állapota révén ellátja a vagyon- és üzembiztonsági feladatait. |  | Zalaszentgrót osztatlan közös | 620 |  | 2022-01-01 | 2025-12-31 | közép | A beruházás ütemezése a tervezési időszak évei szerint 2: 155; A beruházás ütemezése a tervezési időszak évei szerint 3: 155; A beruházás ütemezése a tervezési időszak évei szerint 4: 155; A beruházás ütemezése a tervezési időszak évei szerint 5: 155
120 |  | Zalaszentgrót | átemelő akna építészeti rekonstrukció | A szennyvíz, és a belőle felszabaduló gázok hatására a felületek elkorrodálnak. Ezen elemek cseréje a biztonságos üzemeltetéshez elengedhetetlen. | Az akna statikai stabilitás biztosítása, működőképesség megörzése. | Az építmény megfelelő műszaki állapota révén ellátja a vagyon- és üzembiztonsági feladatait. |  | Zalaszentgrót osztatlan közös | 1690 |  | 2026-01-01 | 2035-12-31 | hosszú | [5 empty] | 169 | 169 | 169 | 169 | 169 | 169 | 169 | 169 | 169 | 169
121 |  | Zalaszentgrót | HBA akna építészeti rekonstrukció | A szennyvíz, és a belőle felszabaduló gázok hatására a felületek elkorrodálnak. Ezen elemek cseréje a biztonságos üzemeltetéshez elengedhetetlen. | Az akna statikai stabilitás biztosítása, működőképesség megörzése. | Az építmény megfelelő műszaki állapota révén ellátja a vagyon- és üzembiztonsági feladatait. |  | Zalaszentgrót osztatlan közös | 1690 |  | 2026-01-01 | 2035-12-31 | hosszú | [5 empty] | 169 | 169 | 169 | 169 | 169 | 169 | 169 | 169 | 169 | 169
45 |  | Zalavég | átemelő akna építészeti rekonstrukció | A szennyvíz, és a belőle felszabaduló gázok hatására a felületek elkorrodálnak. Ezen elemek cseréje a biztonságos üzemeltetéshez elengedhetetlen. | Az akna statikai stabilitás biztosítása, működőképesség megörzése. | Az építmény megfelelő műszaki állapota révén ellátja a vagyon- és üzembiztonsági feladatait. |  | Zalaszentgrót osztatlan közös | 156 |  | 2022-01-01 | 2025-12-31 | közép | A beruházás ütemezése a tervezési időszak évei szerint 2: 39; A beruházás ütemezése a tervezési időszak évei szerint 3: 39; A beruházás ütemezése a tervezési időszak évei szerint 4: 39; A beruházás ütemezése a tervezési időszak évei szerint 5: 39
46 |  | Zalavég | HBA akna építészeti rekonstrukció | A szennyvíz, és a belőle felszabaduló gázok hatására a felületek elkorrodálnak. Ezen elemek cseréje a biztonságos üzemeltetéshez elengedhetetlen. | Az akna statikai stabilitás biztosítása, működőképesség megörzése. | Az építmény megfelelő műszaki állapota révén ellátja a vagyon- és üzembiztonsági feladatait. |  | Zalaszentgrót osztatlan közös | 156 |  | 2022-01-01 | 2025-12-31 | közép | A beruházás ütemezése a tervezési időszak évei szerint 2: 39; A beruházás ütemezése a tervezési időszak évei szerint 3: 39; A beruházás ütemezése a tervezési időszak évei szerint 4: 39; A beruházás ütemezése a tervezési időszak évei szerint 5: 39
122 |  | Zalavég | átemelő akna építészeti rekonstrukció | A szennyvíz, és a belőle felszabaduló gázok hatására a felületek elkorrodálnak. Ezen elemek cseréje a biztonságos üzemeltetéshez elengedhetetlen. | Az akna statikai stabilitás biztosítása, működőképesség megörzése. | Az építmény megfelelő műszaki állapota révén ellátja a vagyon- és üzembiztonsági feladatait. |  | Zalaszentgrót osztatlan közös | 340 |  | 2026-01-01 | 2035-12-31 | hosszú | [5 empty] | 34 | 34 | 34 | 34 | 34 | 34 | 34 | 34 | 34 | 34
123 |  | Zalavég | HBA akna építészeti rekonstrukció | A szennyvíz, és a belőle felszabaduló gázok hatására a felületek elkorrodálnak. Ezen elemek cseréje a biztonságos üzemeltetéshez elengedhetetlen. | Az akna statikai stabilitás biztosítása, működőképesség megörzése. | Az építmény megfelelő műszaki állapota révén ellátja a vagyon- és üzembiztonsági feladatait. |  | Zalaszentgrót osztatlan közös | 340 |  | 2026-01-01 | 2035-12-31 | hosszú | [5 empty] | 34 | 34 | 34 | 34 | 34 | 34 | 34 | 34 | 34 | 34
Gép, berendezés
47 |  | Pakod 2. | szivattyú csere 2 db - FLYGT 3127.180 250-es jk | A szivattyú kora, műszaki állapota miatt fennáll a meghibásodás veszélye. | A folyamatos szennyvíztovábbítás biztosítása, szennyvízkiömlések megelőzése. | Megfelelő hatékonyságú technológia. A gépészeti funkciókat kifogástalanul ellátó szerelvények. |  | Zalaszentgrót osztatlan közös | 252 |  | 2022-01-01 | 2022-12-31 | közép | A beruházás ütemezése a tervezési időszak évei szerint 2: 252
48 |  | Batyk 3. | gépészeti felújítás | A gépészeti szerelvények, műszaki állapota miatt gyakori a meghibásodás. | A folyamatos szennyvíztovábbítás biztosítása, szennyvízkiömlések megelőzése. | Megfelelő hatékonyságú technológia. A gépészeti funkciókat kifogástalanul ellátó szerelvények. |  | Zalaszentgrót osztatlan közös | 130 |  | 2022-01-01 | 2022-12-31 | közép | A beruházás ütemezése a tervezési időszak évei szerint 2: 130
49 |  | Zalaszentgrót Tüskeszentpéter | COCACOLA-nál lévő átfolyásmérő leolvasó egységének kihelyezése közterületre | A gépészeti szerelvények, műszaki állapota miatt gyakori a meghibásodás. | A folyamatos szennyvíztovábbítás biztosítása, szennyvízkiömlések megelőzése. | Megfelelő hatékonyságú technológia. A gépészeti funkciókat kifogástalanul ellátó szerelvények. |  | Zalaszentgrót osztatlan közös | 47 |  | 2022-01-01 | 2022-12-31 | közép | A beruházás ütemezése a tervezési időszak évei szerint 2: 47
52 |  | Batyk 1. | Gépészeti felújítás1-6 | A gépészeti szerelvények, műszaki állapota miatt gyakori a meghibásodás. | A folyamatos szennyvíztovábbítás biztosítása, szennyvízkiömlések megelőzése. | Megfelelő hatékonyságú technológia. A gépészeti funkciókat kifogástalanul ellátó szerelvények. |  | Zalaszentgrót osztatlan közös | 54 |  | 2022-01-01 | 2022-12-31 | közép | A beruházás ütemezése a tervezési időszak évei szerint 2: 54
53 |  | Zalaszentgrót Csáford 1. | Szivattyú csere (FLYGT 3057) | A szivattyú kora, műszaki állapota miatt fennáll a meghibásodás veszélye. | A folyamatos szennyvíztovábbítás biztosítása, szennyvízkiömlések megelőzése. | Megfelelő hatékonyságú technológia. A gépészeti funkciókat kifogástalanul ellátó szerelvények. |  | Zalaszentgrót osztatlan közös | 33 |  | 2022-01-01 | 2022-12-31 | közép | A beruházás ütemezése a tervezési időszak évei szerint 2: 33
54 |  | Zalaszentgrót Csáford 1. | Gépészeti felújítás1-6 | A gépészeti szerelvények, műszaki állapota miatt gyakori a meghibásodás. | A folyamatos szennyvíztovábbítás biztosítása, szennyvízkiömlések megelőzése. | Megfelelő hatékonyságú technológia. A gépészeti funkciókat kifogástalanul ellátó szerelvények. |  | Zalaszentgrót osztatlan közös | 158 |  | 2022-01-01 | 2022-12-31 | közép | A beruházás ütemezése a tervezési időszak évei szerint 2: 158
55 |  | Pakod 2. | Gépészeti felújítás1-6 | A gépészeti szerelvények, műszaki állapota miatt gyakori a meghibásodás. | A folyamatos szennyvíztovábbítás biztosítása, szennyvízkiömlések megelőzése. | Megfelelő hatékonyságú technológia. A gépészeti funkciókat kifogástalanul ellátó szerelvények. |  | Zalaszentgrót osztatlan közös | 54 |  | 2022-01-01 | 2022-12-31 | közép | A beruházás ütemezése a tervezési időszak évei szerint 2: 54
56 |  | Zalaszentgrót Kisszentgrót 3. | Szivattyú csere (FLYGT 3057) | A szivattyú kora, műszaki állapota miatt fennáll a meghibásodás veszélye. | A folyamatos szennyvíztovábbítás biztosítása, szennyvízkiömlések megelőzése. | Megfelelő hatékonyságú technológia. A gépészeti funkciókat kifogástalanul ellátó szerelvények. |  | Zalaszentgrót osztatlan közös | 33 |  | 2022-01-01 | 2022-12-31 | közép | A beruházás ütemezése a tervezési időszak évei szerint 2: 33
57 |  | Zalaszentgrót Kisszentgrót 3. | Gépészeti felújítás1-6 | A gépészeti szerelvények, műszaki állapota miatt gyakori a meghibásodás. | A folyamatos szennyvíztovábbítás biztosítása, szennyvízkiömlések megelőzése. | Megfelelő hatékonyságú technológia. A gépészeti funkciókat kifogástalanul ellátó szerelvények. |  | Zalaszentgrót osztatlan közös | 158 |  | 2022-01-01 | 2022-12-31 | közép | A beruházás ütemezése a tervezési időszak évei szerint 2: 158
58 |  | Zalaszentgrót Csáford 3. | Gépészeti felújítás1-6 | A gépészeti szerelvények, műszaki állapota miatt gyakori a meghibásodás. | A folyamatos szennyvíztovábbítás biztosítása, szennyvízkiömlések megelőzése. | Megfelelő hatékonyságú technológia. A gépészeti funkciókat kifogástalanul ellátó szerelvények. |  | Zalaszentgrót osztatlan közös | 158 |  | 2022-01-01 | 2022-12-31 | közép | A beruházás ütemezése a tervezési időszak évei szerint 2: 158
59 |  | Zalaszentgrót Csáford 3. | Szivattyú csere (FLYGT 3057) | A szivattyú kora, műszaki állapota miatt fennáll a meghibásodás veszélye. | A folyamatos szennyvíztovábbítás biztosítása, szennyvízkiömlések megelőzése. | Megfelelő hatékonyságú technológia. A gépészeti funkciókat kifogástalanul ellátó szerelvények. |  | Zalaszentgrót osztatlan közös | 33 |  | 2022-01-01 | 2022-12-31 | közép | A beruházás ütemezése a tervezési időszak évei szerint 2: 33
60 |  | Zalaszentgrót Zalaudvarnok 1. | Szivattyú csere (FLYGT 3085) | A szivattyú kora, műszaki állapota miatt fennáll a meghibásodás veszélye. | A folyamatos szennyvíztovábbítás biztosítása, szennyvízkiömlések megelőzése. | Megfelelő hatékonyságú technológia. A gépészeti funkciókat kifogástalanul ellátó szerelvények. |  | Zalaszentgrót osztatlan közös | 70 |  | 2022-01-01 | 2022-12-31 | közép | A beruházás ütemezése a tervezési időszak évei szerint 2: 70
61 |  | Zalaszentgrót Zalaudvarnok 1. | Gépészeti felújítás1-6 | A gépészeti szerelvények, műszaki állapota miatt gyakori a meghibásodás. | A folyamatos szennyvíztovábbítás biztosítása, szennyvízkiömlések megelőzése. | Megfelelő hatékonyságú technológia. A gépészeti funkciókat kifogástalanul ellátó szerelvények. |  | Zalaszentgrót osztatlan közös | 158 |  | 2022-01-01 | 2022-12-31 | közép | A beruházás ütemezése a tervezési időszak évei szerint 2: 158
88 |  | Zalaszentgrót Kisszentgrót 1. | Gépészeti felújítás1-6 | A gépészeti szerelvények, műszaki állapota miatt gyakori a meghibásodás. | A folyamatos szennyvíztovábbítás biztosítása, szennyvízkiömlések megelőzése. | Megfelelő hatékonyságú technológia. A gépészeti funkciókat kifogástalanul ellátó szerelvények. |  | Zalaszentgrót osztatlan közös | 158 |  | 2023-01-01 | 2023-12-31 | közép | A beruházás ütemezése a tervezési időszak évei szerint 3: 158
92 |  | Zalabér 2. | Gépészeti felújítás1-6 | A gépészeti szerelvények, műszaki állapota miatt gyakori a meghibásodás. | A folyamatos szennyvíztovábbítás biztosítása, szennyvízkiömlések megelőzése. | Megfelelő hatékonyságú technológia. A gépészeti funkciókat kifogástalanul ellátó szerelvények. |  | Zalaszentgrót osztatlan közös | 54 |  | 2024-01-01 | 2024-12-31 | közép | A beruházás ütemezése a tervezési időszak évei szerint 4: 54
93 |  | Zalaszentgrót Kisszentgrót 1. | Szivattyú felújítás | A szivattyú kora, műszaki állapota miatt fennáll a meghibásodás veszélye. | A folyamatos szennyvíztovábbítás biztosítása, szennyvízkiömlések megelőzése. | Megfelelő hatékonyságú technológia. A gépészeti funkciókat kifogástalanul ellátó szerelvények. |  | Zalaszentgrót osztatlan közös | 28 |  | 2024-01-01 | 2024-12-31 | közép | A beruházás ütemezése a tervezési időszak évei szerint 4: 28
98 |  | Zalaszentgrót Tüskeszentpéter | Szivattyú csere (FLYGT 3127) | A szivattyú kora, műszaki állapota miatt fennáll a meghibásodás veszélye. | A folyamatos szennyvíztovábbítás biztosítása, szennyvízkiömlések megelőzése. | Megfelelő hatékonyságú technológia. A gépészeti funkciókat kifogástalanul ellátó szerelvények. |  | Zalaszentgrót osztatlan közös | 1100 |  | 2025-01-01 | 2025-12-31 | közép | A beruházás ütemezése a tervezési időszak évei szerint 5: 1100
99 |  | Zalabér 3. | Szivattyú csere (FLYGT 3085) | A szivattyú kora, műszaki állapota miatt fennáll a meghibásodás veszélye. | A folyamatos szennyvíztovábbítás biztosítása, szennyvízkiömlések megelőzése. | Megfelelő hatékonyságú technológia. A gépészeti funkciókat kifogástalanul ellátó szerelvények. |  | Zalaszentgrót osztatlan közös | 24 |  | 2025-01-01 | 2025-12-31 | közép | A beruházás ütemezése a tervezési időszak évei szerint 5: 24
100 |  | Zalabér 3. | Gépészeti felújítás1-6 | A gépészeti szerelvények, műszaki állapota miatt gyakori a meghibásodás. | A folyamatos szennyvíztovábbítás biztosítása, szennyvízkiömlések megelőzése. | Megfelelő hatékonyságú technológia. A gépészeti funkciókat kifogástalanul ellátó szerelvények. |  | Zalaszentgrót osztatlan közös | 54 |  | 2025-01-01 | 2025-12-31 | közép | A beruházás ütemezése a tervezési időszak évei szerint 5: 54
101 |  | Zalavég 1. | Szivattyú csere (FLYGT 3085) | A szivattyú kora, műszaki állapota miatt fennáll a meghibásodás veszélye. | A folyamatos szennyvíztovábbítás biztosítása, szennyvízkiömlések megelőzése. | Megfelelő hatékonyságú technológia. A gépészeti funkciókat kifogástalanul ellátó szerelvények. |  | Zalaszentgrót osztatlan közös | 24 |  | 2025-01-01 | 2025-12-31 | közép | A beruházás ütemezése a tervezési időszak évei szerint 5: 24
102 |  | Zalavég 1. | Gépészeti felújítás1-6 | A gépészeti szerelvények, műszaki állapota miatt gyakori a meghibásodás. | A folyamatos szennyvíztovábbítás biztosítása, szennyvízkiömlések megelőzése. | Megfelelő hatékonyságú technológia. A gépészeti funkciókat kifogástalanul ellátó szerelvények. |  | Zalaszentgrót osztatlan közös | 54 |  | 2025-01-01 | 2025-12-31 | közép | A beruházás ütemezése a tervezési időszak évei szerint 5: 54
124 |  | Batyk 1. | Szivattyú csere (FLYGT 3085) | A szivattyú kora, műszaki állapota miatt fennáll a meghibásodás veszélye. | A folyamatos szennyvíztovábbítás biztosítása, szennyvízkiömlések megelőzése. | Megfelelő hatékonyságú technológia. A gépészeti funkciókat kifogástalanul ellátó szerelvények. |  | Zalaszentgrót osztatlan közös | 24 |  | 2026-01-01 | 2026-12-31 | hosszú | A beruházás ütemezése a tervezési időszak évei szerint 6: 24
125 |  | Pakod 2. | Szivattyú csere (FLYGT 3127) | A szivattyú kora, műszaki állapota miatt fennáll a meghibásodás veszélye. | A folyamatos szennyvíztovábbítás biztosítása, szennyvízkiömlések megelőzése. | Megfelelő hatékonyságú technológia. A gépészeti funkciókat kifogástalanul ellátó szerelvények. |  | Zalaszentgrót osztatlan közös | 125 |  | 2026-01-01 | 2026-12-31 | hosszú | A beruházás ütemezése a tervezési időszak évei szerint 6: 125
126 |  | Zalaszentgrót Zalaudvarnok 2. | Szivattyú csere (FLYGT 3057) | A szivattyú kora, műszaki állapota miatt fennáll a meghibásodás veszélye. | A folyamatos szennyvíztovábbítás biztosítása, szennyvízkiömlések megelőzése. | Megfelelő hatékonyságú technológia. A gépészeti funkciókat kifogástalanul ellátó szerelvények. |  | Zalaszentgrót osztatlan közös | 28 |  | 2026-01-01 | 2026-12-31 | hosszú | A beruházás ütemezése a tervezési időszak évei szerint 6: 28
127 |  | Zalaszentgrót Zalaudvarnok 2. | Gépészeti felújítás1-6 | A gépészeti szerelvények, műszaki állapota miatt gyakori a meghibásodás. | A folyamatos szennyvíztovábbítás biztosítása, szennyvízkiömlések megelőzése. | Megfelelő hatékonyságú technológia. A gépészeti funkciókat kifogástalanul ellátó szerelvények. |  | Zalaszentgrót osztatlan közös | 158 |  | 2026-01-01 | 2026-12-31 | hosszú | A beruházás ütemezése a tervezési időszak évei szerint 6: 158
155 |  | Zalaszentgrót Zalaudvarnok 1. | Szivattyú felújítás | A szivattyú kora, műszaki állapota miatt fennáll a meghibásodás veszélye. | A folyamatos szennyvíztovábbítás biztosítása, szennyvízkiömlések megelőzése. | Megfelelő hatékonyságú technológia. A gépészeti funkciókat kifogástalanul ellátó szerelvények. |  | Zalaszentgrót osztatlan közös | 28 |  | 2029-01-01 | 2029-12-31 | hosszú | A beruházás ütemezése a tervezési időszak évei szerint 9: 28
156 |  | Zalaszentgrót Aranyod 2. | Szivattyú csere (FLYGT 3057) | A szivattyú kora, műszaki állapota miatt fennáll a meghibásodás veszélye. | A folyamatos szennyvíztovábbítás biztosítása, szennyvízkiömlések megelőzése. | Megfelelő hatékonyságú technológia. A gépészeti funkciókat kifogástalanul ellátó szerelvények. |  | Zalaszentgrót osztatlan közös | 11 |  | 2029-01-01 | 2029-12-31 | hosszú | A beruházás ütemezése a tervezési időszak évei szerint 9: 11
157 |  | Zalaszentgrót Aranyod 2. | Gépészeti felújítás1-6 | A gépészeti szerelvények, műszaki állapota miatt gyakori a meghibásodás. | A folyamatos szennyvíztovábbítás biztosítása, szennyvízkiömlések megelőzése. | Megfelelő hatékonyságú technológia. A gépészeti funkciókat kifogástalanul ellátó szerelvények. |  | Zalaszentgrót osztatlan közös | 54 |  | 2029-01-01 | 2029-12-31 | hosszú | A beruházás ütemezése a tervezési időszak évei szerint 9: 54
159 |  | Zalaszentgrót Aranyod 3. | Szivattyú csere (FLYGT 3057) | A szivattyú kora, műszaki állapota miatt fennáll a meghibásodás veszélye. | A folyamatos szennyvíztovábbítás biztosítása, szennyvízkiömlések megelőzése. | Megfelelő hatékonyságú technológia. A gépészeti funkciókat kifogástalanul ellátó szerelvények. |  | Zalaszentgrót osztatlan közös | 11 |  | 2030-01-01 | 2030-12-31 | hosszú | A beruházás ütemezése a tervezési időszak évei szerint 10: 11
160 |  | Zalaszentgrót Aranyod 3. | Gépészeti felújítás1-6 | A gépészeti szerelvények, műszaki állapota miatt gyakori a meghibásodás. | A folyamatos szennyvíztovábbítás biztosítása, szennyvízkiömlések megelőzése. | Megfelelő hatékonyságú technológia. A gépészeti funkciókat kifogástalanul ellátó szerelvények. |  | Zalaszentgrót osztatlan közös | 54 |  | 2030-01-01 | 2030-12-31 | hosszú | A beruházás ütemezése a tervezési időszak évei szerint 10: 54
162 |  | Zalaszentgrót Aranyod 4. | Szivattyú csere (FLYGT 3057) | A szivattyú kora, műszaki állapota miatt fennáll a meghibásodás veszélye. | A folyamatos szennyvíztovábbítás biztosítása, szennyvízkiömlések megelőzése. | Megfelelő hatékonyságú technológia. A gépészeti funkciókat kifogástalanul ellátó szerelvények. |  | Zalaszentgrót osztatlan közös | 22 |  | 2031-01-01 | 2032-12-31 | hosszú | A beruházás ütemezése a tervezési időszak évei szerint 11: 11; A beruházás ütemezése a tervezési időszak évei szerint 12: 11
163 |  | Zalaszentgrót Aranyod 4. | Gépészeti felújítás1-6 | A gépészeti szerelvények, műszaki állapota miatt gyakori a meghibásodás. | A folyamatos szennyvíztovábbítás biztosítása, szennyvízkiömlések megelőzése. | Megfelelő hatékonyságú technológia. A gépészeti funkciókat kifogástalanul ellátó szerelvények. |  | Zalaszentgrót osztatlan közös | 108 |  | 2031-01-01 | 2032-12-31 | hosszú | A beruházás ütemezése a tervezési időszak évei szerint 11: 54; A beruházás ütemezése a tervezési időszak évei szerint 12: 54
62 |  | Batyk | átemelő akna gépészeti rekonstrukció (1-6) | A gépészeti szerelvények, műszaki állapota miatt gyakori a meghibásodás. | A folyamatos szennyvíztovábbítás biztosítása, szennyvízkiömlések megelőzése. | Megfelelő hatékonyságú technológia. A gépészeti funkciókat kifogástalanul ellátó szerelvények. |  | Zalaszentgrót osztatlan közös | 140 |  | 2022-01-01 | 2025-12-31 | közép | A beruházás ütemezése a tervezési időszak évei szerint 2: 35; A beruházás ütemezése a tervezési időszak évei szerint 3: 35; A beruházás ütemezése a tervezési időszak évei szerint 4: 35; A beruházás ütemezése a tervezési időszak évei szerint 5: 35
128 |  | Batyk | átemelő akna gépészeti rekonstrukció (1-6) | A gépészeti szerelvények, műszaki állapota miatt gyakori a meghibásodás. | A folyamatos szennyvíztovábbítás biztosítása, szennyvízkiömlések megelőzése. | Megfelelő hatékonyságú technológia. A gépészeti funkciókat kifogástalanul ellátó szerelvények. |  | Zalaszentgrót osztatlan közös | 300 |  | 2026-01-01 | 2035-12-31 | hosszú | [5 empty] | 30 | 30 | 30 | 30 | 30 | 30 | 30 | 30 | 30 | 30
63 |  | Batyk | HBA akna gépészeti rekonstrukció (1-6) | A gépészeti szerelvények, műszaki állapota miatt gyakori a meghibásodás. | A folyamatos szennyvíztovábbítás biztosítása, szennyvízkiömlések megelőzése. | Megfelelő hatékonyságú technológia. A gépészeti funkciókat kifogástalanul ellátó szerelvények. |  | Zalaszentgrót osztatlan közös | 140 |  | 2022-01-01 | 2025-12-31 | közép | A beruházás ütemezése a tervezési időszak évei szerint 2: 35; A beruházás ütemezése a tervezési időszak évei szerint 3: 35; A beruházás ütemezése a tervezési időszak évei szerint 4: 35; A beruházás ütemezése a tervezési időszak évei szerint 5: 35
129 |  | Batyk | HBA akna gépészeti rekonstrukció (1-6) | A gépészeti szerelvények, műszaki állapota miatt gyakori a meghibásodás. | A folyamatos szennyvíztovábbítás biztosítása, szennyvízkiömlések megelőzése. | Megfelelő hatékonyságú technológia. A gépészeti funkciókat kifogástalanul ellátó szerelvények. |  | Zalaszentgrót osztatlan közös | 300 |  | 2026-01-01 | 2035-12-31 | hosszú | [5 empty] | 30 | 30 | 30 | 30 | 30 | 30 | 30 | 30 | 30 | 30
64 |  | Pakod | átemelő akna gépészeti rekonstrukció (1-6) | A gépészeti szerelvények, műszaki állapota miatt gyakori a meghibásodás. | A folyamatos szennyvíztovábbítás biztosítása, szennyvízkiömlések megelőzése. | Megfelelő hatékonyságú technológia. A gépészeti funkciókat kifogástalanul ellátó szerelvények. |  | Zalaszentgrót osztatlan közös | 312 |  | 2022-01-01 | 2025-12-31 | közép | A beruházás ütemezése a tervezési időszak évei szerint 2: 78; A beruházás ütemezése a tervezési időszak évei szerint 3: 78; A beruházás ütemezése a tervezési időszak évei szerint 4: 78; A beruházás ütemezése a tervezési időszak évei szerint 5: 78
130 |  | Pakod | átemelő akna gépészeti rekonstrukció (1-6) | A gépészeti szerelvények, műszaki állapota miatt gyakori a meghibásodás. | A folyamatos szennyvíztovábbítás biztosítása, szennyvízkiömlések megelőzése. | Megfelelő hatékonyságú technológia. A gépészeti funkciókat kifogástalanul ellátó szerelvények. |  | Zalaszentgrót osztatlan közös | 670 |  | 2026-01-01 | 2035-12-31 | hosszú | [5 empty] | 67 | 67 | 67 | 67 | 67 | 67 | 67 | 67 | 67 | 67
65 |  | Pakod | HBA akna gépészeti rekonstrukció (1-6) | A gépészeti szerelvények, műszaki állapota miatt gyakori a meghibásodás. | A folyamatos szennyvíztovábbítás biztosítása, szennyvízkiömlések megelőzése. | Megfelelő hatékonyságú technológia. A gépészeti funkciókat kifogástalanul ellátó szerelvények. |  | Zalaszentgrót osztatlan közös | 312 |  | 2022-01-01 | 2025-12-31 | közép | A beruházás ütemezése a tervezési időszak évei szerint 2: 78; A beruházás ütemezése a tervezési időszak évei szerint 3: 78; A beruházás ütemezése a tervezési időszak évei szerint 4: 78; A beruházás ütemezése a tervezési időszak évei szerint 5: 78
131 |  | Pakod | HBA akna gépészeti rekonstrukció (1-6) | A gépészeti szerelvények, műszaki állapota miatt gyakori a meghibásodás. | A folyamatos szennyvíztovábbítás biztosítása, szennyvízkiömlések megelőzése. | Megfelelő hatékonyságú technológia. A gépészeti funkciókat kifogástalanul ellátó szerelvények. |  | Zalaszentgrót osztatlan közös | 670 |  | 2026-01-01 | 2035-12-31 | hosszú | [5 empty] | 67 | 67 | 67 | 67 | 67 | 67 | 67 | 67 | 67 | 67
66 |  | Zalabér | átemelő akna gépészeti rekonstrukció (1-6) | A gépészeti szerelvények, műszaki állapota miatt gyakori a meghibásodás. | A folyamatos szennyvíztovábbítás biztosítása, szennyvízkiömlések megelőzése. | Megfelelő hatékonyságú technológia. A gépészeti funkciókat kifogástalanul ellátó szerelvények. |  | Zalaszentgrót osztatlan közös | 276 |  | 2022-01-01 | 2025-12-31 | közép | A beruházás ütemezése a tervezési időszak évei szerint 2: 69; A beruházás ütemezése a tervezési időszak évei szerint 3: 69; A beruházás ütemezése a tervezési időszak évei szerint 4: 69; A beruházás ütemezése a tervezési időszak évei szerint 5: 69
132 |  | Zalabér | átemelő akna gépészeti rekonstrukció (1-6) | A gépészeti szerelvények, műszaki állapota miatt gyakori a meghibásodás. | A folyamatos szennyvíztovábbítás biztosítása, szennyvízkiömlések megelőzése. | Megfelelő hatékonyságú technológia. A gépészeti funkciókat kifogástalanul ellátó szerelvények. |  | Zalaszentgrót osztatlan közös | 590 |  | 2026-01-01 | 2035-12-31 | hosszú | [5 empty] | 59 | 59 | 59 | 59 | 59 | 59 | 59 | 59 | 59 | 59
67 |  | Zalabér | HBA akna gépészeti rekonstrukció (1-6) | A gépészeti szerelvények, műszaki állapota miatt gyakori a meghibásodás. | A folyamatos szennyvíztovábbítás biztosítása, szennyvízkiömlések megelőzése. | Megfelelő hatékonyságú technológia. A gépészeti funkciókat kifogástalanul ellátó szerelvények. |  | Zalaszentgrót osztatlan közös | 276 |  | 2022-01-01 | 2025-12-31 | közép | A beruházás ütemezése a tervezési időszak évei szerint 2: 69; A beruházás ütemezése a tervezési időszak évei szerint 3: 69; A beruházás ütemezése a tervezési időszak évei szerint 4: 69; A beruházás ütemezése a tervezési időszak évei szerint 5: 69
133 |  | Zalabér | HBA akna gépészeti rekonstrukció (1-6) | A gépészeti szerelvények, műszaki állapota miatt gyakori a meghibásodás. | A folyamatos szennyvíztovábbítás biztosítása, szennyvízkiömlések megelőzése. | Megfelelő hatékonyságú technológia. A gépészeti funkciókat kifogástalanul ellátó szerelvények. |  | Zalaszentgrót osztatlan közös | 590 |  | 2026-01-01 | 2035-12-31 | hosszú | [5 empty] | 59 | 59 | 59 | 59 | 59 | 59 | 59 | 59 | 59 | 59
68 |  | Zalaszentgrót | átemelő akna gépészeti rekonstrukció (1-6) | A gépészeti szerelvények, műszaki állapota miatt gyakori a meghibásodás. | A folyamatos szennyvíztovábbítás biztosítása, szennyvízkiömlések megelőzése. | Megfelelő hatékonyságú technológia. A gépészeti funkciókat kifogástalanul ellátó szerelvények. |  | Zalaszentgrót osztatlan közös | 452 |  | 2022-01-01 | 2025-12-31 | közép | A beruházás ütemezése a tervezési időszak évei szerint 2: 113; A beruházás ütemezése a tervezési időszak évei szerint 3: 113; A beruházás ütemezése a tervezési időszak évei szerint 4: 113; A beruházás ütemezése a tervezési időszak évei szerint 5: 113
134 |  | Zalaszentgrót | átemelő akna gépészeti rekonstrukció (1-6) | A gépészeti szerelvények, műszaki állapota miatt gyakori a meghibásodás. | A folyamatos szennyvíztovábbítás biztosítása, szennyvízkiömlések megelőzése. | Megfelelő hatékonyságú technológia. A gépészeti funkciókat kifogástalanul ellátó szerelvények. |  | Zalaszentgrót osztatlan közös | 1700 |  | 2026-01-01 | 2035-12-31 | hosszú | [5 empty] | 170 | 170 | 170 | 170 | 170 | 170 | 170 | 170 | 170 | 170
69 |  | Zalaszentgrót | HBA akna gépészeti rekonstrukció (1-6) | A gépészeti szerelvények, műszaki állapota miatt gyakori a meghibásodás. | A folyamatos szennyvíztovábbítás biztosítása, szennyvízkiömlések megelőzése. | Megfelelő hatékonyságú technológia. A gépészeti funkciókat kifogástalanul ellátó szerelvények. |  | Zalaszentgrót osztatlan közös | 656 |  | 2022-01-01 | 2025-12-31 | közép | A beruházás ütemezése a tervezési időszak évei szerint 2: 164; A beruházás ütemezése a tervezési időszak évei szerint 3: 164; A beruházás ütemezése a tervezési időszak évei szerint 4: 164; A beruházás ütemezése a tervezési időszak évei szerint 5: 164
135 |  | Zalaszentgrót | HBA akna gépészeti rekonstrukció (1-6) | A gépészeti szerelvények, műszaki állapota miatt gyakori a meghibásodás. | A folyamatos szennyvíztovábbítás biztosítása, szennyvízkiömlések megelőzése. | Megfelelő hatékonyságú technológia. A gépészeti funkciókat kifogástalanul ellátó szerelvények. |  | Zalaszentgrót osztatlan közös | 1690 |  | 2026-01-01 | 2035-12-31 | hosszú | [5 empty] | 169 | 169 | 169 | 169 | 169 | 169 | 169 | 169 | 169 | 169
70 |  | Zalavég | átemelő akna gépészeti rekonstrukció (1-6) | A gépészeti szerelvények, műszaki állapota miatt gyakori a meghibásodás. | A folyamatos szennyvíztovábbítás biztosítása, szennyvízkiömlések megelőzése. | Megfelelő hatékonyságú technológia. A gépészeti funkciókat kifogástalanul ellátó szerelvények. |  | Zalaszentgrót osztatlan közös | 156 |  | 2022-01-01 | 2025-12-31 | közép | A beruházás ütemezése a tervezési időszak évei szerint 2: 39; A beruházás ütemezése a tervezési időszak évei szerint 3: 39; A beruházás ütemezése a tervezési időszak évei szerint 4: 39; A beruházás ütemezése a tervezési időszak évei szerint 5: 39
136 |  | Zalavég | átemelő akna gépészeti rekonstrukció (1-6) | A gépészeti szerelvények, műszaki állapota miatt gyakori a meghibásodás. | A folyamatos szennyvíztovábbítás biztosítása, szennyvízkiömlések megelőzése. | Megfelelő hatékonyságú technológia. A gépészeti funkciókat kifogástalanul ellátó szerelvények. |  | Zalaszentgrót osztatlan közös | 340 |  | 2026-01-01 | 2035-12-31 | hosszú | [5 empty] | 34 | 34 | 34 | 34 | 34 | 34 | 34 | 34 | 34 | 34
71 |  | Zalavég | HBA akna gépészeti rekonstrukció (1-6) | A gépészeti szerelvények, műszaki állapota miatt gyakori a meghibásodás. | A folyamatos szennyvíztovábbítás biztosítása, szennyvízkiömlések megelőzése. | Megfelelő hatékonyságú technológia. A gépészeti funkciókat kifogástalanul ellátó szerelvények. |  | Zalaszentgrót osztatlan közös | 156 |  | 2022-01-01 | 2025-12-31 | közép | A beruházás ütemezése a tervezési időszak évei szerint 2: 39; A beruházás ütemezése a tervezési időszak évei szerint 3: 39; A beruházás ütemezése a tervezési időszak évei szerint 4: 39; A beruházás ütemezése a tervezési időszak évei szerint 5: 39
137 |  | Zalavég | HBA akna gépészeti rekonstrukció (1-6) | A gépészeti szerelvények, műszaki állapota miatt gyakori a meghibásodás. | A folyamatos szennyvíztovábbítás biztosítása, szennyvízkiömlések megelőzése. | Megfelelő hatékonyságú technológia. A gépészeti funkciókat kifogástalanul ellátó szerelvények. |  | Zalaszentgrót osztatlan közös | 340 |  | 2026-01-01 | 2035-12-31 | hosszú | [5 empty] | 34 | 34 | 34 | 34 | 34 | 34 | 34 | 34 | 34 | 34
Irányítástechnika, energiaellátás
72 |  | Zalaszentgrót Csáford 2. szv.átemelő | FMC csere | Az elektromos, irányítástechnikai szerelvények és vezetékek, műszaki állapota miatt fennáll a meghibásodás veszélye. | A szennyvízszivattyú elektromos megtáplálása, a folyamatos távfelügyelet biztosítása. | Az elektromos paramétereihez illeszkedő erős- és gyengeáramú vezérlőszekrény |  | Zalaszentgrót osztatlan közös | 182 |  | 2022-01-01 | 2022-12-31 | közép | A beruházás ütemezése a tervezési időszak évei szerint 2: 182
76 |  | Zalaszentgrót Tüskeszentpéter | FMC200 vezérlő cseréje Siemens PLC-re, beillesztés a ff. Rendszerbe | Az elektromos, irányítástechnikai szerelvények és vezetékek, műszaki állapota miatt fennáll a meghibásodás veszélye. | A szennyvízszivattyú elektromos megtáplálása, a folyamatos távfelügyelet biztosítása. | Az elektromos paramétereihez illeszkedő erős- és gyengeáramú vezérlőszekrény |  | Zalaszentgrót osztatlan közös | 182 |  | 2022-01-01 | 2022-12-31 | közép | A beruházás ütemezése a tervezési időszak évei szerint 2: 182
77 |  | Zalaszentgrót Aranyod 3. szv átemelő | vezérlőszekrény és műszerezés cseréje,FMC csere Siemens PLC-re | Az elektromos, irányítástechnikai szerelvények és vezetékek, műszaki állapota miatt fennáll a meghibásodás veszélye. | A szennyvízszivattyú elektromos megtáplálása, a folyamatos távfelügyelet biztosítása. | Az elektromos paramétereihez illeszkedő erős- és gyengeáramú vezérlőszekrény |  | Zalaszentgrót osztatlan közös | 245 |  | 2022-01-01 | 2022-12-31 | közép | A beruházás ütemezése a tervezési időszak évei szerint 2: 245
78 |  | Zalaszentgrót Aranyod 4. szv átemelő | vezérlőszekrény és műszerezés cseréje,Siemens PLC kiépítése és M2M GPRS kommunikáció, beillesztés folyamat felügyeletbe | Az elektromos, irányítástechnikai szerelvények és vezetékek, műszaki állapota miatt fennáll a meghibásodás veszélye. | A szennyvízszivattyú elektromos megtáplálása, a folyamatos távfelügyelet biztosítása. | Az elektromos paramétereihez illeszkedő erős- és gyengeáramú vezérlőszekrény |  | Zalaszentgrót osztatlan közös | 245 |  | 2022-01-01 | 2022-12-31 | közép | A beruházás ütemezése a tervezési időszak évei szerint 2: 245
79 |  | Zalaszentgrót Zalaudvarnok I. | FMC csere | Az elektromos, irányítástechnikai szerelvények és vezetékek, műszaki állapota miatt fennáll a meghibásodás veszélye. | A szennyvízszivattyú elektromos megtáplálása, a folyamatos távfelügyelet biztosítása. | Az elektromos paramétereihez illeszkedő erős- és gyengeáramú vezérlőszekrény |  | Zalaszentgrót osztatlan közös | 182 |  | 2022-01-01 | 2022-12-31 | közép | A beruházás ütemezése a tervezési időszak évei szerint 2: 182
80 |  | Zalavég 2. | FMC csere Siemens PLC-re | Az elektromos, irányítástechnikai szerelvények és vezetékek, műszaki állapota miatt fennáll a meghibásodás veszélye. | A szennyvízszivattyú elektromos megtáplálása, a folyamatos távfelügyelet biztosítása. | Az elektromos paramétereihez illeszkedő erős- és gyengeáramú vezérlőszekrény |  | Zalaszentgrót osztatlan közös | 245 |  | 2022-01-01 | 2022-12-31 | közép | A beruházás ütemezése a tervezési időszak évei szerint 2: 245
90 |  | Zalabér 2. | villamos és irányítástechnika felújítása | Az elektromos, irányítástechnikai szerelvények és vezetékek, műszaki állapota miatt fennáll a meghibásodás veszélye. | A szennyvízszivattyú elektromos megtáplálása, a folyamatos távfelügyelet biztosítása. | Az elektromos paramétereihez illeszkedő erős- és gyengeáramú vezérlőszekrény |  | Zalaszentgrót osztatlan közös | 63 |  | 2023-01-01 | 2023-12-31 | közép | A beruházás ütemezése a tervezési időszak évei szerint 3: 63
94 |  | Batyk 2. | villamos és irányítástechnika felújítása | Az elektromos, irányítástechnikai szerelvények és vezetékek, műszaki állapota miatt fennáll a meghibásodás veszélye. | A szennyvízszivattyú elektromos megtáplálása, a folyamatos távfelügyelet biztosítása. | Az elektromos paramétereihez illeszkedő erős- és gyengeáramú vezérlőszekrény |  | Zalaszentgrót osztatlan közös | 63 |  | 2024-01-01 | 2024-12-31 | közép | A beruházás ütemezése a tervezési időszak évei szerint 4: 63
103 |  | Pakod 3. | villamos és irányítástechnika felújítása | Az elektromos, irányítástechnikai szerelvények és vezetékek, műszaki állapota miatt fennáll a meghibásodás veszélye. | A szennyvízszivattyú elektromos megtáplálása, a folyamatos távfelügyelet biztosítása. | Az elektromos paramétereihez illeszkedő erős- és gyengeáramú vezérlőszekrény |  | Zalaszentgrót osztatlan közös | 63 |  | 2025-01-01 | 2025-12-31 | közép | A beruházás ütemezése a tervezési időszak évei szerint 5: 63
104 |  | Batyk 3. | villamos és irányítástechnika felújítása | Az elektromos, irányítástechnikai szerelvények és vezetékek, műszaki állapota miatt fennáll a meghibásodás veszélye. | A szennyvízszivattyú elektromos megtáplálása, a folyamatos távfelügyelet biztosítása. | Az elektromos paramétereihez illeszkedő erős- és gyengeáramú vezérlőszekrény |  | Zalaszentgrót osztatlan közös | 63 |  | 2025-01-01 | 2025-12-31 | közép | A beruházás ütemezése a tervezési időszak évei szerint 5: 63
138 |  | Pakod 5. | villamos és irányítástechnika felújítása | Az elektromos, irányítástechnikai szerelvények és vezetékek, műszaki állapota miatt fennáll a meghibásodás veszélye. | A szennyvízszivattyú elektromos megtáplálása, a folyamatos távfelügyelet biztosítása. | Az elektromos paramétereihez illeszkedő erős- és gyengeáramú vezérlőszekrény |  | Zalaszentgrót osztatlan közös | 63 |  | 2026-01-01 | 2026-12-31 | hosszú | A beruházás ütemezése a tervezési időszak évei szerint 6: 63
139 |  | Zalabér 3. | villamos és irányítástechnika felújítása | Az elektromos, irányítástechnikai szerelvények és vezetékek, műszaki állapota miatt fennáll a meghibásodás veszélye. | A szennyvízszivattyú elektromos megtáplálása, a folyamatos távfelügyelet biztosítása. | Az elektromos paramétereihez illeszkedő erős- és gyengeáramú vezérlőszekrény |  | Zalaszentgrót osztatlan közös | 63 |  | 2026-01-01 | 2026-12-31 | hosszú | A beruházás ütemezése a tervezési időszak évei szerint 6: 63
146 |  | Zalabér 4. | villamos és irányítástechnika felújítása | Az elektromos, irányítástechnikai szerelvények és vezetékek, műszaki állapota miatt fennáll a meghibásodás veszélye. | A szennyvízszivattyú elektromos megtáplálása, a folyamatos távfelügyelet biztosítása. | Az elektromos paramétereihez illeszkedő erős- és gyengeáramú vezérlőszekrény |  | Zalaszentgrót osztatlan közös | 63 |  | 2027-01-01 | 2027-12-31 | hosszú | A beruházás ütemezése a tervezési időszak évei szerint 7: 63
147 |  | Zalaszentgrót Aranyod 3. | villamos és irányítástechnika felújítása | Az elektromos, irányítástechnikai szerelvények és vezetékek, műszaki állapota miatt fennáll a meghibásodás veszélye. | A szennyvízszivattyú elektromos megtáplálása, a folyamatos távfelügyelet biztosítása. | Az elektromos paramétereihez illeszkedő erős- és gyengeáramú vezérlőszekrény |  | Zalaszentgrót osztatlan közös | 63 |  | 2027-01-01 | 2027-12-31 | hosszú | A beruházás ütemezése a tervezési időszak évei szerint 7: 63
148 |  | Zalaszentgrót Aranyod 4. | villamos és irányítástechnika felújítása | Az elektromos, irányítástechnikai szerelvények és vezetékek, műszaki állapota miatt fennáll a meghibásodás veszélye. | A szennyvízszivattyú elektromos megtáplálása, a folyamatos távfelügyelet biztosítása. | Az elektromos paramétereihez illeszkedő erős- és gyengeáramú vezérlőszekrény |  | Zalaszentgrót osztatlan közös | 63 |  | 2027-01-01 | 2027-12-31 | hosszú | A beruházás ütemezése a tervezési időszak évei szerint 7: 63
149 |  | Zalavég 2. | villamos és irányítástechnika felújítása | Az elektromos, irányítástechnikai szerelvények és vezetékek, műszaki állapota miatt fennáll a meghibásodás veszélye. | A szennyvízszivattyú elektromos megtáplálása, a folyamatos távfelügyelet biztosítása. | Az elektromos paramétereihez illeszkedő erős- és gyengeáramú vezérlőszekrény |  | Zalaszentgrót osztatlan közös | 63 |  | 2027-01-01 | 2027-12-31 | hosszú | A beruházás ütemezése a tervezési időszak évei szerint 7: 63
152 |  | Zalaszentgrót Csáford 2. | villamos és irányítástechnika felújítása | Az elektromos, irányítástechnikai szerelvények és vezetékek, műszaki állapota miatt fennáll a meghibásodás veszélye. | A szennyvízszivattyú elektromos megtáplálása, a folyamatos távfelügyelet biztosítása. | Az elektromos paramétereihez illeszkedő erős- és gyengeáramú vezérlőszekrény |  | Zalaszentgrót osztatlan közös | 186 |  | 2028-01-01 | 2028-12-31 | hosszú | A beruházás ütemezése a tervezési időszak évei szerint 8: 186
153 |  | Zalaszentgrót Csáford 3. | villamos és irányítástechnika felújítása | Az elektromos, irányítástechnikai szerelvények és vezetékek, műszaki állapota miatt fennáll a meghibásodás veszélye. | A szennyvízszivattyú elektromos megtáplálása, a folyamatos távfelügyelet biztosítása. | Az elektromos paramétereihez illeszkedő erős- és gyengeáramú vezérlőszekrény |  | Zalaszentgrót osztatlan közös | 186 |  | 2028-01-01 | 2028-12-31 | hosszú | A beruházás ütemezése a tervezési időszak évei szerint 8: 186
161 |  | Zalaszentgrót Csáford 4. | villamos és irányítástechnika felújítása | Az elektromos, irányítástechnikai szerelvények és vezetékek, műszaki állapota miatt fennáll a meghibásodás veszélye. | A szennyvízszivattyú elektromos megtáplálása, a folyamatos távfelügyelet biztosítása. | Az elektromos paramétereihez illeszkedő erős- és gyengeáramú vezérlőszekrény |  | Zalaszentgrót osztatlan közös | 186 |  | 2030-01-01 | 2030-12-31 | hosszú | A beruházás ütemezése a tervezési időszak évei szerint 10: 186
164 |  | Zalaszentgrót Felsőaranyod | villamos és irányítástechnika felújítása | Az elektromos, irányítástechnikai szerelvények és vezetékek, műszaki állapota miatt fennáll a meghibásodás veszélye. | A szennyvízszivattyú elektromos megtáplálása, a folyamatos távfelügyelet biztosítása. | Az elektromos paramétereihez illeszkedő erős- és gyengeáramú vezérlőszekrény |  | Zalaszentgrót osztatlan közös | 63 |  | 2031-01-01 | 2031-12-31 | hosszú | A beruházás ütemezése a tervezési időszak évei szerint 11: 63
165 |  | Zalaszentgrót Kisszentgrót 2. | villamos és irányítástechnika felújítása | Az elektromos, irányítástechnikai szerelvények és vezetékek, műszaki állapota miatt fennáll a meghibásodás veszélye. | A szennyvízszivattyú elektromos megtáplálása, a folyamatos távfelügyelet biztosítása. | Az elektromos paramétereihez illeszkedő erős- és gyengeáramú vezérlőszekrény |  | Zalaszentgrót osztatlan közös | 372 |  | 2032-01-01 | 2033-12-31 | hosszú | A beruházás ütemezése a tervezési időszak évei szerint 12: 186; A beruházás ütemezése a tervezési időszak évei szerint 13: 186
81 |  | Batyk | villamos és irányítástechnika felújítása | Az elektromos, irányítástechnikai szerelvények és vezetékek, műszaki állapota miatt fennáll a meghibásodás veszélye. | A szennyvízszivattyú elektromos megtáplálása, a folyamatos távfelügyelet biztosítása. | Az elektromos paramétereihez illeszkedő erős- és gyengeáramú vezérlőszekrény |  | Zalaszentgrót osztatlan közös | 140 |  | 2022-01-01 | 2025-12-31 | közép | A beruházás ütemezése a tervezési időszak évei szerint 2: 35; A beruházás ütemezése a tervezési időszak évei szerint 3: 35; A beruházás ütemezése a tervezési időszak évei szerint 4: 35; A beruházás ütemezése a tervezési időszak évei szerint 5: 35
140 |  | Batyk | villamos és irányítástechnika felújítása | Az elektromos, irányítástechnikai szerelvények és vezetékek, műszaki állapota miatt fennáll a meghibásodás veszélye. | A szennyvízszivattyú elektromos megtáplálása, a folyamatos távfelügyelet biztosítása. | Az elektromos paramétereihez illeszkedő erős- és gyengeáramú vezérlőszekrény |  | Zalaszentgrót osztatlan közös | 300 |  | 2026-01-01 | 2035-12-31 | hosszú | [5 empty] | 30 | 30 | 30 | 30 | 30 | 30 | 30 | 30 | 30 | 30
82 |  | Pakod | villamos és irányítástechnika felújítása | Az elektromos, irányítástechnikai szerelvények és vezetékek, műszaki állapota miatt fennáll a meghibásodás veszélye. | A szennyvízszivattyú elektromos megtáplálása, a folyamatos távfelügyelet biztosítása. | Az elektromos paramétereihez illeszkedő erős- és gyengeáramú vezérlőszekrény |  | Zalaszentgrót osztatlan közös | 312 |  | 2022-01-01 | 2025-12-31 | közép | A beruházás ütemezése a tervezési időszak évei szerint 2: 78; A beruházás ütemezése a tervezési időszak évei szerint 3: 78; A beruházás ütemezése a tervezési időszak évei szerint 4: 78; A beruházás ütemezése a tervezési időszak évei szerint 5: 78
141 |  | Pakod | villamos és irányítástechnika felújítása | Az elektromos, irányítástechnikai szerelvények és vezetékek, műszaki állapota miatt fennáll a meghibásodás veszélye. | A szennyvízszivattyú elektromos megtáplálása, a folyamatos távfelügyelet biztosítása. | Az elektromos paramétereihez illeszkedő erős- és gyengeáramú vezérlőszekrény |  | Zalaszentgrót osztatlan közös | 670 |  | 2026-01-01 | 2035-12-31 | hosszú | [5 empty] | 67 | 67 | 67 | 67 | 67 | 67 | 67 | 67 | 67 | 67
83 |  | Zalabér | villamos és irányítástechnika felújítása | Az elektromos, irányítástechnikai szerelvények és vezetékek, műszaki állapota miatt fennáll a meghibásodás veszélye. | A szennyvízszivattyú elektromos megtáplálása, a folyamatos távfelügyelet biztosítása. | Az elektromos paramétereihez illeszkedő erős- és gyengeáramú vezérlőszekrény |  | Zalaszentgrót osztatlan közös | 276 |  | 2022-01-01 | 2025-12-31 | közép | A beruházás ütemezése a tervezési időszak évei szerint 2: 69; A beruházás ütemezése a tervezési időszak évei szerint 3: 69; A beruházás ütemezése a tervezési időszak évei szerint 4: 69; A beruházás ütemezése a tervezési időszak évei szerint 5: 69
142 |  | Zalabér | villamos és irányítástechnika felújítása | Az elektromos, irányítástechnikai szerelvények és vezetékek, műszaki állapota miatt fennáll a meghibásodás veszélye. | A szennyvízszivattyú elektromos megtáplálása, a folyamatos távfelügyelet biztosítása. | Az elektromos paramétereihez illeszkedő erős- és gyengeáramú vezérlőszekrény |  | Zalaszentgrót osztatlan közös | 590 |  | 2026-01-01 | 2035-12-31 | hosszú | [5 empty] | 59 | 59 | 59 | 59 | 59 | 59 | 59 | 59 | 59 | 59
84 |  | Zalaszentgrót | villamos és irányítástechnika felújítása | Az elektromos, irányítástechnikai szerelvények és vezetékek, műszaki állapota miatt fennáll a meghibásodás veszélye. | A szennyvízszivattyú elektromos megtáplálása, a folyamatos távfelügyelet biztosítása. | Az elektromos paramétereihez illeszkedő erős- és gyengeáramú vezérlőszekrény |  | Zalaszentgrót osztatlan közös | 656 |  | 2022-01-01 | 2025-12-31 | közép | A beruházás ütemezése a tervezési időszak évei szerint 2: 164; A beruházás ütemezése a tervezési időszak évei szerint 3: 164; A beruházás ütemezése a tervezési időszak évei szerint 4: 164; A beruházás ütemezése a tervezési időszak évei szerint 5: 164
143 |  | Zalaszentgrót | villamos és irányítástechnika felújítása | Az elektromos, irányítástechnikai szerelvények és vezetékek, műszaki állapota miatt fennáll a meghibásodás veszélye. | A szennyvízszivattyú elektromos megtáplálása, a folyamatos távfelügyelet biztosítása. | Az elektromos paramétereihez illeszkedő erős- és gyengeáramú vezérlőszekrény |  | Zalaszentgrót osztatlan közös | 1690 |  | 2026-01-01 | 2035-12-31 | hosszú | [5 empty] | 169 | 169 | 169 | 169 | 169 | 169 | 169 | 169 | 169 | 169
85 |  | Zalavég | villamos és irányítástechnika felújítása | Az elektromos, irányítástechnikai szerelvények és vezetékek, műszaki állapota miatt fennáll a meghibásodás veszélye. | A szennyvízszivattyú elektromos megtáplálása, a folyamatos távfelügyelet biztosítása. | Az elektromos paramétereihez illeszkedő erős- és gyengeáramú vezérlőszekrény |  | Zalaszentgrót osztatlan közös | 156 |  | 2022-01-01 | 2025-12-31 | közép | A beruházás ütemezése a tervezési időszak évei szerint 2: 39; A beruházás ütemezése a tervezési időszak évei szerint 3: 39; A beruházás ütemezése a tervezési időszak évei szerint 4: 39; A beruházás ütemezése a tervezési időszak évei szerint 5: 39
144 |  | Zalavég | villamos és irányítástechnika felújítása | Az elektromos, irányítástechnikai szerelvények és vezetékek, műszaki állapota miatt fennáll a meghibásodás veszélye. | A szennyvízszivattyú elektromos megtáplálása, a folyamatos távfelügyelet biztosítása. | Az elektromos paramétereihez illeszkedő erős- és gyengeáramú vezérlőszekrény |  | Zalaszentgrót osztatlan közös | 340 |  | 2026-01-01 | 2035-12-31 | hosszú | [5 empty] | 34 | 34 | 34 | 34 | 34 | 34 | 34 | 34 | 34 | 34
| Összesen: | [7 empty] | 32189 | 573 |  |  |  | 573 | 5186.95 | 2117.95 | 1994.95 | 3278.95 | 2342.95 | 2133.95 | 2253.95 | 1974.95 | 2132.95 | 2009.95 | 2132.95 | 2067.95 | 1881.95 | 1881.95
2021 évre a fejlesztési forrás biztosított
| Tervezett feladatok nettó költsége a teljes ütem tekintetében (eFt) | Rendelkezésre álló források számszerűsített értéke a teljes ütem tekintetében (eFt) | Rendelkezésre álló források megnevezése
I. ütem | 573 | 573 | Használati díj (2021)
II. ütem | 12578.8 | 2292 | Használati díj (2022-2025)
III. ütem | 20813.5 | 5730 | Használati díj (2026-2035)
¹ Idegenvíz kizárás munkafolyamatai
1. Törött szerkezeti elemek cseréje, aknában bekötések körbekenése, folyásfenék újra betonozása, hézag pótlása (vízbetörés javítás)
2. Vízzáró réteg készítés, hosszútávú korrozíó és szerkezeti védelem (Szulfátálló réteg készítése)
3. Fedlap és szűkítő csere DN 600 mm, terhelésnek megfelelően, üzemeltető előírása szerint
4. Pontszerű hibahelyek javítása gerincvezetéken, és bekötésen
²Gépészeti felújítás
1. szivattyú talpidon csere
2. nyomócső csere
3. nadrágidom csere
4. visszacsapó szelep csere
5. tolózár csere
6. vezetőcső csere
³Védterület felújítás
1. kerítés csere
2. kapu csere
3. aszfaltozás

## VKR_összesítő
Gördülő fejlesztési terv a 2021 - 2035 időszakra
FELÚJÍTÁSOK ÉS PÓTLÁSOK ÖSSZEFOGLALÓ TÁBLÁZATA
A tervet benyújtó szervezet megnevezése: | [9 empty] | ZALASZENTGRÓT | [6 empty] | ellátásért felelős / ellátásért felelősök képviselője / víziközmű-szolgáltató *
Víziközmű-szolgáltató megnevezése: | [9 empty] | ÉSZAK ZALAI VÍZ- ÉS CSATORNAMŰ ZÁRTKÖRŰEN MŰKÖDŐ RÉSZVÉNYTÁRSASÁG
Víziközmű-szolgáltatási ágazat megnevezése: | [9 empty] | SZENNYVÍZ ÁGAZAT
Véleményeltérést megfogalmazó érintett fél megnevezése:
Víziközmű-rendszer kódja: ** | [9 empty] | 21-32522-1-005-00-12 | [6 empty] | Zalaszentgrót-SZV
V. Szennyvízelvezetés
Fontossági sorrend | Felujítás és pótlás megnevezése |  |  | Műszaki állapot felmérés, szükségességi indoklás |  |  | Vízjogi létesítési/elvi engedély száma | Az érintett ellátásért felelős(ök) megnevezése | Tervezett nettó költség | Forrás 2021 évre | Megvalósítás időtartama |  | Tervezett időtáv | A beruházás ütemezése a tervezési időszak évei szerint
|  |  |  | Jelenlegi műszaki állapot | Feladat szükségessége | Megvalósítást követő várható műszaki állapot |  |  | (eFt) |  | Kezdés | Befejezés | (rövid / közép / hosszú) | 1 | 2 | 3 | 4 | 5 | 6 | 7 | 8 | 9 | 10 | 11 | 12 | 13 | 14 | 15
| szakág | Helyszín | beruházás megnevezése | bar: A beruházás ütemezése a tervezési időszak évei szerint 1
1 | 0 | Zalaszentgrót | Rendkívüli helyzetből adódó azonnali feladatok (max. 15%) | Jelenállapot nem felmérhető. | Előre nem látható (váratlan) meghíbásodások megszüntetése, tönkrement gépek pótlása, a folyamatos üzem fentatása érdekében. | A megfelelő műszaki állapot elérve az üzembiztonság érdekében . | 0 | Zalaszentgrót | 30847.5 | 0 | 2021-01-01 | 2035-12-31 | 0 | 2056.5 | 2056.5 | 2056.5 | 2056.5 | 2056.5 | 2056.5 | 2056.5 | 2056.5 | 2056.5 | 2056.5 | 2056.5 | 2056.5 | 2056.5 | 2056.5 | 2056.5
1 | 0 | Pakod | Rendkívüli helyzetből adódó azonnali feladatok (max. 15%) | Jelen állapot nem felmérhető. | Előre nem látható (váratlan) meghíbásodások megszüntetése, tönkrement gépek pótlása, a folyamatos üzem fentatása érdekében. | A megfelelő műszaki állapot elérve az üzembiztonság érdekében . | 0 | Pakod | 3190.5 | 0 | 2021-01-01 | 2035-12-31 | 0 | 212.7 | 212.7 | 212.7 | 212.7 | 212.7 | 212.7 | 212.7 | 212.7 | 212.7 | 212.7 | 212.7 | 212.7 | 212.7 | 212.7 | 212.7
1 | 0 | Zalabér | Rendkívüli helyzetből adódó azonnali feladatok (max. 15%) | Jelenállapot nem felmérhető. | Előre nem látható (váratlan) meghíbásodások megszüntetése, tönkrement gépek pótlása, a folyamatos üzem fentatása érdekében. | A megfelelő műszaki állapot elérve az üzembiztonság érdekében . | 0 | Zalabér | 2952 | 0 | 2021-01-01 | 2035-12-31 | 0 | 196.8 | 196.8 | 196.8 | 196.8 | 196.8 | 196.8 | 196.8 | 196.8 | 196.8 | 196.8 | 196.8 | 196.8 | 196.8 | 196.8 | 196.8
1 | 0 | Zalavég | Rendkívüli helyzetből adódó azonnali feladatok (max. 15%) | Jelenállapot nem felmérhető. | Előre nem látható (váratlan) meghíbásodások megszüntetése, tönkrement gépek pótlása, a folyamatos üzem fentatása érdekében. | A megfelelő műszaki állapot elérve az üzembiztonság érdekében . | 0 | Zalavég | 1693.3 | 0 | 2021-01-01 | 2035-12-31 | 0 | 490 | 85.95 | 85.95 | 85.95 | 85.95 | 85.95 | 85.95 | 85.95 | 85.95 | 85.95 | 85.95 | 85.95 | 85.95 | 85.95 | 85.95
1 | 0 | Batyk | Rendkívüli helyzetből adódó azonnali feladatok (max. 15%) | Jelenállapot nem felmérhető. | Előre nem látható (váratlan) meghíbásodások megszüntetése, tönkrement gépek pótlása, a folyamatos üzem fentatása érdekében. | A megfelelő műszaki állapot elérve az üzembiztonság érdekében . | 0 | Batyk | 1779.4 | 0 | 2021-01-01 | 2035-12-31 | 0 | 574 | 86.1 | 86.1 | 86.1 | 86.1 | 86.1 | 86.1 | 86.1 | 86.1 | 86.1 | 86.1 | 86.1 | 86.1 | 86.1 | 86.1
2 | 0 | Zalavég | Pénzügyi megállapodás | 0 | 0 | 0 | 0 | Zalavég | 83 | 0 | 2021-01-01 | 2021-12-31 | rövid | 83 | 0 | 0 | 0 | 0 | 0 | 0 | 0 | 0 | 0 | 0 | 0 | 0 | 0 | 0
SZENNYVÍZCSATORNA (GRAVITÁCIÓS)
Épület, építmény
3 | 0 | Zalaszentgrót Kinizsi tér (autóbusz pályaudvar) | csatornahálózat rekonstrukció (125 fm NA200) | Ezen elemek cseréje a kiépített rendszer működőképességének megóvása, a biztonságos üzemelés biztosítása miatt van szükség a munka elvégzésére.hez elengedhetetlen. | A kiépített rendszer működőképességének megóvása, a biztonságos üzemelés biztosítása miatt van szükség a munka elvégzésére. | Az üzembiztonság jelentősen növekszik. | 0 | Zalaszentgrót | 13000 | 0 | 2021-01-01 | 2021-12-31 | rövid | 13000 | 0 | 0 | 0 | 0 | 0 | 0 | 0 | 0 | 0 | 0 | 0 | 0 | 0 | 0
19 | 0 | Zalaszentgrót Tüskeszentpéter Szív - Nyár - Akácfa u.kereszteződésében lévő gravitációs akna | fogadó akna bélelés | A szennyvíz, és a belőle felszabaduló gázok hatására a felületek elkorrodálnak. A bélelés a biztonságos üzemeltetéshez elengedhetetlen. | Az akna statikai stabilitás biztosítása, működőképesség megörzése. | Korróziót okozó anyagoknak ellenálló felület. | 0 | Zalaszentgrót osztatlan közös | 561 | 0 | 2022-01-01 | 2022-12-31 | közép | 0 | 561 | 0 | 0 | 0 | 0 | 0 | 0 | 0 | 0 | 0 | 0 | 0 | 0 | 0
20 | 0 | Pakod | 8 db fedlap helyreállítás | Ezen elemek cseréje a kiépített rendszer működőképességének megóvása, a biztonságos üzemelés biztosítása miatt van szükség a munka elvégzésére.hez elengedhetetlen. | A kiépített rendszer működőképességének megóvása, a biztonságos üzemelés biztosítása miatt van szükség a munka elvégzésére. | Az üzembiztonság jelentősen növekszik. | 0 | Zalaszentgrót osztatlan közös | 238 | 0 | 2022-01-01 | 2022-12-31 | közép | 0 | 1289 | 0 | 0 | 0 | 0 | 0 | 0 | 0 | 0 | 0 | 0 | 0 | 0 | 0
21 | 0 | Batyk | 3 db fedlap helyreállítás | Ezen elemek cseréje a kiépített rendszer működőképességének megóvása, a biztonságos üzemelés biztosítása miatt van szükség a munka elvégzésére.hez elengedhetetlen. | A kiépített rendszer működőképességének megóvása, a biztonságos üzemelés biztosítása miatt van szükség a munka elvégzésére. | Az üzembiztonság jelentősen növekszik. | 0 | Zalaszentgrót osztatlan közös | 51 | 0 | 2022-01-01 | 2022-12-31 | közép | 0 | 484 | 0 | 0 | 0 | 0 | 0 | 0 | 0 | 0 | 0 | 0 | 0 | 0 | 0
22 | 0 | Zalabér | 4 db fedlap helyreállítás | Ezen elemek cseréje a kiépített rendszer működőképességének megóvása, a biztonságos üzemelés biztosítása miatt van szükség a munka elvégzésére.hez elengedhetetlen. | A kiépített rendszer működőképességének megóvása, a biztonságos üzemelés biztosítása miatt van szükség a munka elvégzésére. | Az üzembiztonság jelentősen növekszik. | 0 | Zalaszentgrót osztatlan közös | 63 | 0 | 2022-01-01 | 2022-12-31 | közép | 0 | 389 | 0 | 0 | 0 | 0 | 0 | 0 | 0 | 0 | 0 | 0 | 0 | 0 | 0
23 | 0 | Zalaszentgrót Kossuth utca | csatornahálózat rekonstrukció (210fm) - nyomvonalas helyreáll. Magyar Közút! | Ezen elemek cseréje a kiépített rendszer működőképességének megóvása, a biztonságos üzemelés biztosítása miatt van szükség a munka elvégzésére.hez elengedhetetlen. | A kiépített rendszer működőképességének megóvása, a biztonságos üzemelés biztosítása miatt van szükség a munka elvégzésére. | Az üzembiztonság jelentősen növekszik. | 0 | Zalaszentgrót | 17000 | 0 | 2022-01-01 | 2022-12-31 | közép | 0 | 17000 | 0 | 0 | 0 | 0 | 0 | 0 | 0 | 0 | 0 | 0 | 0 | 0 | 0
24 | 0 | Zalaszentgrót Batthyány u. | csatornahálózat rekonstrukció (350 fm NA 300) - nyomvonalas helyrell. | Ezen elemek cseréje a kiépített rendszer működőképességének megóvása, a biztonságos üzemelés biztosítása miatt van szükség a munka elvégzésére.hez elengedhetetlen. | A kiépített rendszer működőképességének megóvása, a biztonságos üzemelés biztosítása miatt van szükség a munka elvégzésére. | Az üzembiztonság jelentősen növekszik. | 0 | Zalaszentgrót | 30000 | 0 | 2022-01-01 | 2022-12-31 | közép | 0 | 30000 | 0 | 0 | 0 | 0 | 0 | 0 | 0 | 0 | 0 | 0 | 0 | 0 | 0
25 | 0 | Zalaszentgrót | szv.csatorna rekonstrukció (NA110 KG-PVC) | Ezen elemek cseréje a kiépített rendszer működőképességének megóvása, a biztonságos üzemelés biztosítása miatt van szükség a munka elvégzésére.hez elengedhetetlen. | Dugulásveszély, és ebből fakadó szennyvíz elöntés megakadálsozása. | Gravitációs szennyvízhálózatnak megfelelő kialakítás. | 0 | Zalaszentgrót | 356 | 0 | 2022-01-01 | 2025-12-31 | közép | 0 | 89 | 89 | 89 | 89 | 0 | 0 | 0 | 0 | 0 | 0 | 0 | 0 | 0 | 0
26 | 0 | Zalaszentgrót | szv.csatorna rekonstrukció (NA150 AC) | Ezen elemek cseréje a kiépített rendszer működőképességének megóvása, a biztonságos üzemelés biztosítása miatt van szükség a munka elvégzésére.hez elengedhetetlen. | Dugulásveszély, és ebből fakadó szennyvíz elöntés megakadálsozása. | Gravitációs szennyvízhálózatnak megfelelő kialakítás. | 0 | Zalaszentgrót | 891 | 0 | 2022-01-01 | 2025-12-31 | közép | 0 | 223 | 222 | 223 | 223 | 0 | 0 | 0 | 0 | 0 | 0 | 0 | 0 | 0 | 0
27 | 0 | Zalaszentgrót | szv.csatorna rekonstrukció (NA160 KG-PVC) | Ezen elemek cseréje a kiépített rendszer működőképességének megóvása, a biztonságos üzemelés biztosítása miatt van szükség a munka elvégzésére.hez elengedhetetlen. | Dugulásveszély, és ebből fakadó szennyvíz elöntés megakadálsozása. | Gravitációs szennyvízhálózatnak megfelelő kialakítás. | 0 | Zalaszentgrót | 1679 | 0 | 2022-01-01 | 2025-12-31 | közép | 0 | 420 | 420 | 419 | 420 | 0 | 0 | 0 | 0 | 0 | 0 | 0 | 0 | 0 | 0
28 | 0 | Zalaszentgrót | szv.csatorna rekonstrukció (NA 200 AC) | Ezen elemek cseréje a kiépített rendszer működőképességének megóvása, a biztonságos üzemelés biztosítása miatt van szükség a munka elvégzésére.hez elengedhetetlen. | Dugulásveszély, és ebből fakadó szennyvíz elöntés megakadálsozása. | Gravitációs szennyvízhálózatnak megfelelő kialakítás. | 0 | Zalaszentgrót | 3265 | 0 | 2022-01-01 | 2025-12-31 | közép | 0 | 817 | 816 | 816 | 816 | 0 | 0 | 0 | 0 | 0 | 0 | 0 | 0 | 0 | 0
29 | 0 | Zalaszentgrót | szv.csatorna rekonstrukció (NA 200 B) | Ezen elemek cseréje a kiépített rendszer működőképességének megóvása, a biztonságos üzemelés biztosítása miatt van szükség a munka elvégzésére.hez elengedhetetlen. | Dugulásveszély, és ebből fakadó szennyvíz elöntés megakadálsozása. | Gravitációs szennyvízhálózatnak megfelelő kialakítás. | 0 | Zalaszentgrót | 71396 | 0 | 2022-01-01 | 2025-12-31 | közép | 0 | 17849 | 17849 | 17849 | 17849 | 0 | 0 | 0 | 0 | 0 | 0 | 0 | 0 | 0 | 0
30 | 0 | Zalaszentgrót | szv.csatorna rekonstrukció (NA200 KG-PVC) | Ezen elemek cseréje a kiépített rendszer működőképességének megóvása, a biztonságos üzemelés biztosítása miatt van szükség a munka elvégzésére.hez elengedhetetlen. | Dugulásveszély, és ebből fakadó szennyvíz elöntés megakadálsozása. | Gravitációs szennyvízhálózatnak megfelelő kialakítás. | 0 | Zalaszentgrót | 4014 | 0 | 2022-01-01 | 2025-12-31 | közép | 0 | 1003 | 1004 | 1003 | 1004 | 0 | 0 | 0 | 0 | 0 | 0 | 0 | 0 | 0 | 0
31 | 0 | Zalaszentgrót | szv.csatorna rekonstrukció (NA 300 A) | Ezen elemek cseréje a kiépített rendszer működőképességének megóvása, a biztonságos üzemelés biztosítása miatt van szükség a munka elvégzésére.hez elengedhetetlen. | Dugulásveszély, és ebből fakadó szennyvíz elöntés megakadálsozása. | Gravitációs szennyvízhálózatnak megfelelő kialakítás. | 0 | Zalaszentgrót | 1034 | 0 | 2022-01-01 | 2025-12-31 | közép | 0 | 258 | 259 | 258 | 259 | 0 | 0 | 0 | 0 | 0 | 0 | 0 | 0 | 0 | 0
32 | 0 | Zalaszentgrót | szv.csatorna rekonstrukció (NA 300 AC) | Ezen elemek cseréje a kiépített rendszer működőképességének megóvása, a biztonságos üzemelés biztosítása miatt van szükség a munka elvégzésére.hez elengedhetetlen. | Dugulásveszély, és ebből fakadó szennyvíz elöntés megakadálsozása. | Gravitációs szennyvízhálózatnak megfelelő kialakítás. | 0 | Zalaszentgrót | 452 | 0 | 2022-01-01 | 2025-12-31 | közép | 0 | 113 | 113 | 113 | 113 | 0 | 0 | 0 | 0 | 0 | 0 | 0 | 0 | 0 | 0
33 | 0 | Zalaszentgrót | szv.csatorna rekonstrukció (NA 300 B) | Ezen elemek cseréje a kiépített rendszer működőképességének megóvása, a biztonságos üzemelés biztosítása miatt van szükség a munka elvégzésére.hez elengedhetetlen. | Dugulásveszély, és ebből fakadó szennyvíz elöntés megakadálsozása. | Gravitációs szennyvízhálózatnak megfelelő kialakítás. | 0 | Zalaszentgrót | 190674 | 0 | 2022-01-01 | 2025-12-31 | közép | 0 | 47668 | 47669 | 47668 | 47669 | 0 | 0 | 0 | 0 | 0 | 0 | 0 | 0 | 0 | 0
34 | 0 | Zalaszentgrót | szv.csatorna rekonstrukció (NA 400 B) | Ezen elemek cseréje a kiépített rendszer működőképességének megóvása, a biztonságos üzemelés biztosítása miatt van szükség a munka elvégzésére.hez elengedhetetlen. | Dugulásveszély, és ebből fakadó szennyvíz elöntés megakadálsozása. | Gravitációs szennyvízhálózatnak megfelelő kialakítás. | 0 | Zalaszentgrót | 33167 | 0 | 2022-01-01 | 2025-12-31 | közép | 0 | 8292 | 8292 | 8292 | 8291 | 0 | 0 | 0 | 0 | 0 | 0 | 0 | 0 | 0 | 0
109 | 0 | Zalaszentgrót | szv.csatorna rekonstrukció (NA110 KG-PVC) | Ezen elemek cseréje a kiépített rendszer működőképességének megóvása, a biztonságos üzemelés biztosítása miatt van szükség a munka elvégzésére.hez elengedhetetlen. | Dugulásveszély, és ebből fakadó szennyvíz elöntés megakadálsozása. | Gravitációs szennyvízhálózatnak megfelelő kialakítás. | 0 | Zalaszentgrót | 670 | 0 | 2026-01-01 | 2035-12-31 | hosszú | 0 | 0 | 0 | 0 | 0 | 67 | 67 | 67 | 67 | 67 | 67 | 67 | 67 | 67 | 67
110 | 0 | Zalaszentgrót | szv.csatorna rekonstrukció (NA150 AC) | Ezen elemek cseréje a kiépített rendszer működőképességének megóvása, a biztonságos üzemelés biztosítása miatt van szükség a munka elvégzésére.hez elengedhetetlen. | Dugulásveszély, és ebből fakadó szennyvíz elöntés megakadálsozása. | Gravitációs szennyvízhálózatnak megfelelő kialakítás. | 0 | Zalaszentgrót | 1170 | 0 | 2026-01-01 | 2035-12-31 | hosszú | 0 | 0 | 0 | 0 | 0 | 117 | 117 | 117 | 117 | 117 | 117 | 117 | 117 | 117 | 117
111 | 0 | Zalaszentgrót | szv.csatorna rekonstrukció (NA200 B) | Ezen elemek cseréje a kiépített rendszer működőképességének megóvása, a biztonságos üzemelés biztosítása miatt van szükség a munka elvégzésére.hez elengedhetetlen. | Dugulásveszély, és ebből fakadó szennyvíz elöntés megakadálsozása. | Gravitációs szennyvízhálózatnak megfelelő kialakítás. | 0 | Zalaszentgrót | 30430 | 0 | 2026-01-01 | 2035-12-31 | hosszú | 0 | 0 | 0 | 0 | 0 | 3043 | 3043 | 3043 | 3043 | 3043 | 3043 | 3043 | 3043 | 3043 | 3043
112 | 0 | Zalaszentgrót | szv.csatorna rekonstrukció (NA200 KG-PVC) | Ezen elemek cseréje a kiépített rendszer működőképességének megóvása, a biztonságos üzemelés biztosítása miatt van szükség a munka elvégzésére.hez elengedhetetlen. | Dugulásveszély, és ebből fakadó szennyvíz elöntés megakadálsozása. | Gravitációs szennyvízhálózatnak megfelelő kialakítás. | 0 | Zalaszentgrót | 6375 | 0 | 2026-01-01 | 2035-12-31 | hosszú | 0 | 0 | 0 | 0 | 0 | 637 | 638 | 637 | 638 | 637 | 638 | 637 | 638 | 637 | 638
113 | 0 | Zalaszentgrót | szv.csatorna rekonstrukció (NA300 B) | Ezen elemek cseréje a kiépített rendszer működőképességének megóvása, a biztonságos üzemelés biztosítása miatt van szükség a munka elvégzésére.hez elengedhetetlen. | Dugulásveszély, és ebből fakadó szennyvíz elöntés megakadálsozása. | Gravitációs szennyvízhálózatnak megfelelő kialakítás. | 0 | Zalaszentgrót | 23641 | 0 | 2026-01-01 | 2035-12-31 | hosszú | 0 | 0 | 0 | 0 | 0 | 2364 | 2364 | 2364 | 2364 | 2364 | 2364 | 2364 | 2364 | 2364 | 2365
SZENNYVÍZVEZETÉKEK (KÉNYSZERÁRAMOLTATÁSÚ)
SZENNYVÍZÁTEMELŐK
Épület, építmény
35 | 0 | Zalabér I. szv.átemelő | átemelő akna bélelés | A szennyvíz, és a belőle felszabaduló gázok hatására a felületek elkorrodálnak. Ezen elemek cseréje a biztonságos üzemeltetéshez elengedhetetlen. | Az akna statikai stabilitás biztosítása, működőképesség megörzése. | Korróziót okozó anyagoknak ellenálló felület. | 0 | Zalaszentgrót osztatlan közös | 498 | 0 | 2022-01-01 | 2022-12-31 | közép | 0 | 498 | 0 | 0 | 0 | 0 | 0 | 0 | 0 | 0 | 0 | 0 | 0 | 0 | 0
36 | 0 | Zalaszentgrót Kisszentgrót 3. | átemelő akna:szulfátálló bevonatolás | A szennyvíz, és a belőle felszabaduló gázok hatására a felületek elkorrodálnak. Ezen elemek cseréje a biztonságos üzemeltetéshez elengedhetetlen. | Az akna statikai stabilitás biztosítása, működőképesség megörzése. | Korróziót okozó anyagoknak ellenálló felület. | 0 | Zalaszentgrót osztatlan közös | 655 | 0 | 2022-01-01 | 2022-12-31 | közép | 0 | 1431 | 0 | 0 | 0 | 0 | 0 | 0 | 0 | 0 | 0 | 0 | 0 | 0 | 0
37 | 0 | Batyk | átemelő akna építészeti rekonstrukció | A szennyvíz, és a belőle felszabaduló gázok hatására a felületek elkorrodálnak. Ezen elemek cseréje a biztonságos üzemeltetéshez elengedhetetlen. | Az akna statikai stabilitás biztosítása, működőképesség megörzése. | Az építmény megfelelő műszaki állapota révén ellátja a vagyon- és üzembiztonsági feladatait. | 0 | Zalaszentgrót osztatlan közös | 124 | 0 | 2022-01-01 | 2025-12-31 | közép | 0 | 375 | 375 | 375 | 375 | 0 | 0 | 0 | 0 | 0 | 0 | 0 | 0 | 0 | 0
38 | 0 | Batyk | HBA akna építészeti rekonstrukció | A szennyvíz, és a belőle felszabaduló gázok hatására a felületek elkorrodálnak. Ezen elemek cseréje a biztonságos üzemeltetéshez elengedhetetlen. | Az akna statikai stabilitás biztosítása, működőképesség megörzése. | Az építmény megfelelő műszaki állapota révén ellátja a vagyon- és üzembiztonsági feladatait. | 0 | Zalaszentgrót osztatlan közös | 124 | 0 | 2022-01-01 | 2025-12-31 | közép | 0 | 375 | 375 | 375 | 375 | 0 | 0 | 0 | 0 | 0 | 0 | 0 | 0 | 0 | 0
39 | 0 | Pakod | átemelő akna építészeti rekonstrukció | A szennyvíz, és a belőle felszabaduló gázok hatására a felületek elkorrodálnak. Ezen elemek cseréje a biztonságos üzemeltetéshez elengedhetetlen. | Az akna statikai stabilitás biztosítása, működőképesség megörzése. | Az építmény megfelelő műszaki állapota révén ellátja a vagyon- és üzembiztonsági feladatait. | 0 | Zalaszentgrót osztatlan közös | 260 | 0 | 2022-01-01 | 2025-12-31 | közép | 0 | 342 | 342 | 342 | 342 | 0 | 0 | 0 | 0 | 0 | 0 | 0 | 0 | 0 | 0
40 | 0 | Pakod | HBA akna építészeti rekonstrukció | A szennyvíz, és a belőle felszabaduló gázok hatására a felületek elkorrodálnak. Ezen elemek cseréje a biztonságos üzemeltetéshez elengedhetetlen. | Az akna statikai stabilitás biztosítása, működőképesség megörzése. | Az építmény megfelelő műszaki állapota révén ellátja a vagyon- és üzembiztonsági feladatait. | 0 | Zalaszentgrót osztatlan közös | 260 | 0 | 2022-01-01 | 2025-12-31 | közép | 0 | 342 | 342 | 342 | 342 | 0 | 0 | 0 | 0 | 0 | 0 | 0 | 0 | 0 | 0
41 | 0 | Zalabér | átemelő akna építészeti rekonstrukció | A szennyvíz, és a belőle felszabaduló gázok hatására a felületek elkorrodálnak. Ezen elemek cseréje a biztonságos üzemeltetéshez elengedhetetlen. | Az akna statikai stabilitás biztosítása, működőképesség megörzése. | Az építmény megfelelő műszaki állapota révén ellátja a vagyon- és üzembiztonsági feladatait. | 0 | Zalaszentgrót osztatlan közös | 488 | 0 | 2022-01-01 | 2025-12-31 | közép | 0 | 735 | 735 | 735 | 735 | 0 | 0 | 0 | 0 | 0 | 0 | 0 | 0 | 0 | 0
42 | 0 | Zalabér | HBA akna építészeti rekonstrukció | A szennyvíz, és a belőle felszabaduló gázok hatására a felületek elkorrodálnak. Ezen elemek cseréje a biztonságos üzemeltetéshez elengedhetetlen. | Az akna statikai stabilitás biztosítása, működőképesség megörzése. | Az építmény megfelelő műszaki állapota révén ellátja a vagyon- és üzembiztonsági feladatait. | 0 | Zalaszentgrót osztatlan közös | 488 | 0 | 2022-01-01 | 2025-12-31 | közép | 0 | 735 | 735 | 735 | 735 | 0 | 0 | 0 | 0 | 0 | 0 | 0 | 0 | 0 | 0
43 | 0 | Zalaszentgrót | átemelő akna építészeti rekonstrukció | A szennyvíz, és a belőle felszabaduló gázok hatására a felületek elkorrodálnak. Ezen elemek cseréje a biztonságos üzemeltetéshez elengedhetetlen. | Az akna statikai stabilitás biztosítása, működőképesség megörzése. | Az építmény megfelelő műszaki állapota révén ellátja a vagyon- és üzembiztonsági feladatait. | 0 | Zalaszentgrót osztatlan közös | 3112 | 0 | 2022-01-01 | 2025-12-31 | közép | 0 | 1664 | 1664 | 1664 | 1664 | 0 | 0 | 0 | 0 | 0 | 0 | 0 | 0 | 0 | 0
44 | 0 | Zalaszentgrót | HBA akna építészeti rekonstrukció | A szennyvíz, és a belőle felszabaduló gázok hatására a felületek elkorrodálnak. Ezen elemek cseréje a biztonságos üzemeltetéshez elengedhetetlen. | Az akna statikai stabilitás biztosítása, működőképesség megörzése. | Az építmény megfelelő műszaki állapota révén ellátja a vagyon- és üzembiztonsági feladatait. | 0 | Zalaszentgrót osztatlan közös | 3112 | 0 | 2022-01-01 | 2025-12-31 | közép | 0 | 1664 | 1664 | 1664 | 1664 | 0 | 0 | 0 | 0 | 0 | 0 | 0 | 0 | 0 | 0
45 | 0 | Zalavég | átemelő akna építészeti rekonstrukció | A szennyvíz, és a belőle felszabaduló gázok hatására a felületek elkorrodálnak. Ezen elemek cseréje a biztonságos üzemeltetéshez elengedhetetlen. | Az akna statikai stabilitás biztosítása, működőképesség megörzése. | Az építmény megfelelő műszaki állapota révén ellátja a vagyon- és üzembiztonsági feladatait. | 0 | Zalaszentgrót osztatlan közös | 156 | 0 | 2022-01-01 | 2025-12-31 | közép | 0 | 422 | 422 | 422 | 422 | 0 | 0 | 0 | 0 | 0 | 0 | 0 | 0 | 0 | 0
46 | 0 | Zalavég | HBA akna építészeti rekonstrukció | A szennyvíz, és a belőle felszabaduló gázok hatására a felületek elkorrodálnak. Ezen elemek cseréje a biztonságos üzemeltetéshez elengedhetetlen. | Az akna statikai stabilitás biztosítása, működőképesség megörzése. | Az építmény megfelelő műszaki állapota révén ellátja a vagyon- és üzembiztonsági feladatait. | 0 | Zalaszentgrót osztatlan közös | 156 | 0 | 2022-01-01 | 2025-12-31 | közép | 0 | 422 | 422 | 422 | 422 | 0 | 0 | 0 | 0 | 0 | 0 | 0 | 0 | 0 | 0
87 | 0 | Zalaszentgrót Kisszentgrót 3. | védterület³ | Leromlott a vagyonvédelmi eszközök állapota. | A védterület feladata létesítmények védelme, vagyon és üzembiztonsági szempontból. Jelenlegi állapotban nem biztosítja a fenti funkciókat. | A védterület állapotban biztosítja a vagyonvédelmi és működtetési funkciókat. | 0 | Zalaszentgrót osztatlan közös | 234 | 0 | 2023-01-01 | 2023-12-31 | közép | 0 | 0 | 512 | 0 | 0 | 0 | 0 | 0 | 0 | 0 | 0 | 0 | 0 | 0 | 0
97 | 0 | Zalaszentgrót Tüskeszentpéter | védterület³ | Leromlott a vagyonvédelmi eszközök állapota. | A védterület feladata létesítmények védelme, vagyon és üzembiztonsági szempontból. Jelenlegi állapotban nem biztosítja a fenti funkciókat. | A védterület állapotban biztosítja a vagyonvédelmi és működtetési funkciókat. | 0 | Zalaszentgrót osztatlan közös | 234 | 0 | 2025-01-01 | 2025-12-31 | közép | 0 | 0 | 0 | 0 | 512 | 0 | 0 | 0 | 0 | 0 | 0 | 0 | 0 | 0 | 0
114 | 0 | Batyk | átemelő akna építészeti rekonstrukció | A szennyvíz, és a belőle felszabaduló gázok hatására a felületek elkorrodálnak. Ezen elemek cseréje a biztonságos üzemeltetéshez elengedhetetlen. | Az akna statikai stabilitás biztosítása, működőképesség megörzése. | Az építmény megfelelő műszaki állapota révén ellátja a vagyon- és üzembiztonsági feladatait. | 0 | Zalaszentgrót osztatlan közös | 270 | 0 | 2026-01-01 | 2035-12-31 | hosszú | 0 | 0 | 0 | 0 | 0 | 322 | 322 | 322 | 322 | 322 | 322 | 322 | 322 | 322 | 322
115 | 0 | Batyk | HBA akna építészeti rekonstrukció | A szennyvíz, és a belőle felszabaduló gázok hatására a felületek elkorrodálnak. Ezen elemek cseréje a biztonságos üzemeltetéshez elengedhetetlen. | Az akna statikai stabilitás biztosítása, működőképesség megörzése. | Az építmény megfelelő műszaki állapota révén ellátja a vagyon- és üzembiztonsági feladatait. | 0 | Zalaszentgrót osztatlan közös | 270 | 0 | 2026-01-01 | 2035-12-31 | hosszú | 0 | 0 | 0 | 0 | 0 | 321 | 321 | 321 | 321 | 321 | 321 | 321 | 321 | 321 | 321
116 | 0 | Pakod | átemelő akna építészeti rekonstrukció | A szennyvíz, és a belőle felszabaduló gázok hatására a felületek elkorrodálnak. Ezen elemek cseréje a biztonságos üzemeltetéshez elengedhetetlen. | Az akna statikai stabilitás biztosítása, működőképesség megörzése. | Az építmény megfelelő műszaki állapota révén ellátja a vagyon- és üzembiztonsági feladatait. | 0 | Zalaszentgrót osztatlan közös | 1370 | 0 | 2026-01-01 | 2035-12-31 | hosszú | 0 | 0 | 0 | 0 | 0 | 722 | 722 | 722 | 722 | 722 | 722 | 722 | 722 | 722 | 722
117 | 0 | Pakod | HBA akna építészeti rekonstrukció | A szennyvíz, és a belőle felszabaduló gázok hatására a felületek elkorrodálnak. Ezen elemek cseréje a biztonságos üzemeltetéshez elengedhetetlen. | Az akna statikai stabilitás biztosítása, működőképesség megörzése. | Az építmény megfelelő műszaki állapota révén ellátja a vagyon- és üzembiztonsági feladatait. | 0 | Zalaszentgrót osztatlan közös | 1370 | 0 | 2026-01-01 | 2035-12-31 | hosszú | 0 | 0 | 0 | 0 | 0 | 722 | 722 | 722 | 722 | 722 | 722 | 722 | 722 | 722 | 722
118 | 0 | Zalabér | átemelő akna építészeti rekonstrukció | A szennyvíz, és a belőle felszabaduló gázok hatására a felületek elkorrodálnak. Ezen elemek cseréje a biztonságos üzemeltetéshez elengedhetetlen. | Az akna statikai stabilitás biztosítása, működőképesség megörzése. | Az építmény megfelelő műszaki állapota révén ellátja a vagyon- és üzembiztonsági feladatait. | 0 | Zalaszentgrót osztatlan közös | 1060 | 0 | 2026-01-01 | 2035-12-31 | hosszú | 0 | 0 | 0 | 0 | 0 | 636 | 636 | 636 | 636 | 636 | 636 | 636 | 636 | 636 | 636
119 | 0 | Zalabér | HBA akna építészeti rekonstrukció | A szennyvíz, és a belőle felszabaduló gázok hatására a felületek elkorrodálnak. Ezen elemek cseréje a biztonságos üzemeltetéshez elengedhetetlen. | Az akna statikai stabilitás biztosítása, működőképesség megörzése. | Az építmény megfelelő műszaki állapota révén ellátja a vagyon- és üzembiztonsági feladatait. | 0 | Zalaszentgrót osztatlan közös | 1060 | 0 | 2026-01-01 | 2035-12-31 | hosszú | 0 | 0 | 0 | 0 | 0 | 636 | 636 | 636 | 636 | 636 | 636 | 636 | 636 | 636 | 636
120 | 0 | Zalaszentgrót | átemelő akna építészeti rekonstrukció | A szennyvíz, és a belőle felszabaduló gázok hatására a felületek elkorrodálnak. Ezen elemek cseréje a biztonságos üzemeltetéshez elengedhetetlen. | Az akna statikai stabilitás biztosítása, működőképesség megörzése. | Az építmény megfelelő műszaki állapota révén ellátja a vagyon- és üzembiztonsági feladatait. | 0 | Zalaszentgrót osztatlan közös | 8500 | 0 | 2026-01-01 | 2035-12-31 | hosszú | 0 | 0 | 0 | 0 | 0 | 1818 | 1818 | 1818 | 1818 | 1818 | 1818 | 1818 | 1818 | 1818 | 1818
121 | 0 | Zalaszentgrót | HBA akna építészeti rekonstrukció | A szennyvíz, és a belőle felszabaduló gázok hatására a felületek elkorrodálnak. Ezen elemek cseréje a biztonságos üzemeltetéshez elengedhetetlen. | Az akna statikai stabilitás biztosítása, működőképesség megörzése. | Az építmény megfelelő műszaki állapota révén ellátja a vagyon- és üzembiztonsági feladatait. | 0 | Zalaszentgrót osztatlan közös | 8500 | 0 | 2026-01-01 | 2035-12-31 | hosszú | 0 | 0 | 0 | 0 | 0 | 1818 | 1818 | 1818 | 1818 | 1818 | 1818 | 1818 | 1818 | 1818 | 1818
122 | 0 | Zalavég | átemelő akna építészeti rekonstrukció | A szennyvíz, és a belőle felszabaduló gázok hatására a felületek elkorrodálnak. Ezen elemek cseréje a biztonságos üzemeltetéshez elengedhetetlen. | Az akna statikai stabilitás biztosítása, működőképesség megörzése. | Az építmény megfelelő műszaki állapota révén ellátja a vagyon- és üzembiztonsági feladatait. | 0 | Zalaszentgrót osztatlan közös | 340 | 0 | 2026-01-01 | 2035-12-31 | hosszú | 0 | 0 | 0 | 0 | 0 | 361 | 361 | 361 | 361 | 361 | 361 | 361 | 361 | 361 | 361
123 | 0 | Zalavég | HBA akna építészeti rekonstrukció | A szennyvíz, és a belőle felszabaduló gázok hatására a felületek elkorrodálnak. Ezen elemek cseréje a biztonságos üzemeltetéshez elengedhetetlen. | Az akna statikai stabilitás biztosítása, működőképesség megörzése. | Az építmény megfelelő műszaki állapota révén ellátja a vagyon- és üzembiztonsági feladatait. | 0 | Zalaszentgrót osztatlan közös | 340 | 0 | 2026-01-01 | 2035-12-31 | hosszú | 0 | 0 | 0 | 0 | 0 | 361 | 361 | 361 | 361 | 361 | 361 | 361 | 361 | 361 | 361
0 | Gép, berendezés | 0 | 0 | 0 | 0 | 0 | 0 | 0 |  | 0 | 0 | 0 | 0 | 0 | 0 | 0 | 0 | 0 | 0 | 0 | 0 | 0 | 0 | 0 | 0 | 0 | 0 | 0
47 | 0 | Pakod 2. | szivattyú csere 2 db - FLYGT 3127.180 250-es jk | A szivattyú kora, műszaki állapota miatt fennáll a meghibásodás veszélye. | A folyamatos szennyvíztovábbítás biztosítása, szennyvízkiömlések megelőzése. | Megfelelő hatékonyságú technológia. A gépészeti funkciókat kifogástalanul ellátó szerelvények. | 0 | Zalaszentgrót osztatlan közös | 511 | 0 | 2022-01-01 | 2022-12-31 | közép | 0 | 511 | 0 | 0 | 0 | 0 | 0 | 0 | 0 | 0 | 0 | 0 | 0 | 0 | 0
48 | 0 | Batyk 3. | gépészeti felújítás | A gépészeti szerelvények, műszaki állapota miatt gyakori a meghibásodás. | A folyamatos szennyvíztovábbítás biztosítása, szennyvízkiömlések megelőzése. | Megfelelő hatékonyságú technológia. A gépészeti funkciókat kifogástalanul ellátó szerelvények. | 0 | Zalaszentgrót osztatlan közös | 149 | 0 | 2022-01-01 | 2022-12-31 | közép | 0 | 1432 | 0 | 0 | 0 | 0 | 0 | 0 | 0 | 0 | 0 | 0 | 0 | 0 | 0
49 | 0 | Zalaszentgrót Tüskeszentpéter | COCACOLA-nál lévő átfolyásmérő leolvasó egységének kihelyezése közterületre | A gépészeti szerelvények, műszaki állapota miatt gyakori a meghibásodás. | A folyamatos szennyvíztovábbítás biztosítása, szennyvízkiömlések megelőzése. | Megfelelő hatékonyságú technológia. A gépészeti funkciókat kifogástalanul ellátó szerelvények. | 0 | Zalaszentgrót osztatlan közös | 234 | 0 | 2022-01-01 | 2022-12-31 | közép | 0 | 511 | 0 | 0 | 0 | 0 | 0 | 0 | 0 | 0 | 0 | 0 | 0 | 0 | 0
50 | 0 | Zalaszentgrót Szentpéteri út | Szivattyú csere (FLYGT 3085) | A szivattyú kora, műszaki állapota miatt fennáll a meghibásodás veszélye. | A folyamatos szennyvíztovábbítás biztosítása, szennyvízkiömlések megelőzése. | Megfelelő hatékonyságú technológia. A gépészeti funkciókat kifogástalanul ellátó szerelvények. | 0 | Zalaszentgrót | 750 | 0 | 2022-01-01 | 2022-12-31 | közép | 0 | 750 | 0 | 0 | 0 | 0 | 0 | 0 | 0 | 0 | 0 | 0 | 0 | 0 | 0
51 | 0 | Zalaszentgrót Szentpéteri út | Gépészeti felújítás1-6 | A gépészeti szerelvények, műszaki állapota miatt gyakori a meghibásodás. | A folyamatos szennyvíztovábbítás biztosítása, szennyvízkiömlések megelőzése. | Megfelelő hatékonyságú technológia. A gépészeti funkciókat kifogástalanul ellátó szerelvények. | 0 | Zalaszentgrót | 1700 | 0 | 2022-01-01 | 2022-12-31 | közép | 0 | 1700 | 0 | 0 | 0 | 0 | 0 | 0 | 0 | 0 | 0 | 0 | 0 | 0 | 0
52 | 0 | Batyk 1. | Gépészeti felújítás1-6 | A gépészeti szerelvények, műszaki állapota miatt gyakori a meghibásodás. | A folyamatos szennyvíztovábbítás biztosítása, szennyvízkiömlések megelőzése. | Megfelelő hatékonyságú technológia. A gépészeti funkciókat kifogástalanul ellátó szerelvények. | 0 | Zalaszentgrót osztatlan közös | 55 | 0 | 2022-01-01 | 2022-12-31 | közép | 0 | 1700 | 0 | 0 | 0 | 0 | 0 | 0 | 0 | 0 | 0 | 0 | 0 | 0 | 0
53 | 0 | Zalaszentgrót Csáford 1. | Szivattyú csere (FLYGT 3057) | A szivattyú kora, műszaki állapota miatt fennáll a meghibásodás veszélye. | A folyamatos szennyvíztovábbítás biztosítása, szennyvízkiömlések megelőzése. | Megfelelő hatékonyságú technológia. A gépészeti funkciókat kifogástalanul ellátó szerelvények. | 0 | Zalaszentgrót osztatlan közös | 164 | 0 | 2022-01-01 | 2022-12-31 | közép | 0 | 358 | 0 | 0 | 0 | 0 | 0 | 0 | 0 | 0 | 0 | 0 | 0 | 0 | 0
54 | 0 | Zalaszentgrót Csáford 1. | Gépészeti felújítás1-6 | A gépészeti szerelvények, műszaki állapota miatt gyakori a meghibásodás. | A folyamatos szennyvíztovábbítás biztosítása, szennyvízkiömlések megelőzése. | Megfelelő hatékonyságú technológia. A gépészeti funkciókat kifogástalanul ellátó szerelvények. | 0 | Zalaszentgrót osztatlan közös | 795 | 0 | 2022-01-01 | 2022-12-31 | közép | 0 | 1739 | 0 | 0 | 0 | 0 | 0 | 0 | 0 | 0 | 0 | 0 | 0 | 0 | 0
55 | 0 | Pakod 2. | Gépészeti felújítás1-6 | A gépészeti szerelvények, műszaki állapota miatt gyakori a meghibásodás. | A folyamatos szennyvíztovábbítás biztosítása, szennyvízkiömlések megelőzése. | Megfelelő hatékonyságú technológia. A gépészeti funkciókat kifogástalanul ellátó szerelvények. | 0 | Zalaszentgrót osztatlan közös | 130 | 0 | 2022-01-01 | 2022-12-31 | közép | 0 | 1700 | 0 | 0 | 0 | 0 | 0 | 0 | 0 | 0 | 0 | 0 | 0 | 0 | 0
56 | 0 | Zalaszentgrót Kisszentgrót 3. | Szivattyú csere (FLYGT 3057) | A szivattyú kora, műszaki állapota miatt fennáll a meghibásodás veszélye. | A folyamatos szennyvíztovábbítás biztosítása, szennyvízkiömlések megelőzése. | Megfelelő hatékonyságú technológia. A gépészeti funkciókat kifogástalanul ellátó szerelvények. | 0 | Zalaszentgrót osztatlan közös | 164 | 0 | 2022-01-01 | 2022-12-31 | közép | 0 | 358 | 0 | 0 | 0 | 0 | 0 | 0 | 0 | 0 | 0 | 0 | 0 | 0 | 0
57 | 0 | Zalaszentgrót Kisszentgrót 3. | Gépészeti felújítás1-6 | A gépészeti szerelvények, műszaki állapota miatt gyakori a meghibásodás. | A folyamatos szennyvíztovábbítás biztosítása, szennyvízkiömlések megelőzése. | Megfelelő hatékonyságú technológia. A gépészeti funkciókat kifogástalanul ellátó szerelvények. | 0 | Zalaszentgrót osztatlan közös | 795 | 0 | 2022-01-01 | 2022-12-31 | közép | 0 | 1738 | 0 | 0 | 0 | 0 | 0 | 0 | 0 | 0 | 0 | 0 | 0 | 0 | 0
58 | 0 | Zalaszentgrót Csáford 3. | Gépészeti felújítás1-6 | A gépészeti szerelvények, műszaki állapota miatt gyakori a meghibásodás. | A folyamatos szennyvíztovábbítás biztosítása, szennyvízkiömlések megelőzése. | Megfelelő hatékonyságú technológia. A gépészeti funkciókat kifogástalanul ellátó szerelvények. | 0 | Zalaszentgrót osztatlan közös | 795 | 0 | 2022-01-01 | 2022-12-31 | közép | 0 | 1739 | 0 | 0 | 0 | 0 | 0 | 0 | 0 | 0 | 0 | 0 | 0 | 0 | 0
59 | 0 | Zalaszentgrót Csáford 3. | Szivattyú csere (FLYGT 3057) | A szivattyú kora, műszaki állapota miatt fennáll a meghibásodás veszélye. | A folyamatos szennyvíztovábbítás biztosítása, szennyvízkiömlések megelőzése. | Megfelelő hatékonyságú technológia. A gépészeti funkciókat kifogástalanul ellátó szerelvények. | 0 | Zalaszentgrót osztatlan közös | 164 | 0 | 2022-01-01 | 2022-12-31 | közép | 0 | 358 | 0 | 0 | 0 | 0 | 0 | 0 | 0 | 0 | 0 | 0 | 0 | 0 | 0
60 | 0 | Zalaszentgrót Zalaudvarnok 1. | Szivattyú csere (FLYGT 3085) | A szivattyú kora, műszaki állapota miatt fennáll a meghibásodás veszélye. | A folyamatos szennyvíztovábbítás biztosítása, szennyvízkiömlések megelőzése. | Megfelelő hatékonyságú technológia. A gépészeti funkciókat kifogástalanul ellátó szerelvények. | 0 | Zalaszentgrót osztatlan közös | 351 | 0 | 2022-01-01 | 2022-12-31 | közép | 0 | 768 | 0 | 0 | 0 | 0 | 0 | 0 | 0 | 0 | 0 | 0 | 0 | 0 | 0
61 | 0 | Zalaszentgrót Zalaudvarnok 1. | Gépészeti felújítás1-6 | A gépészeti szerelvények, műszaki állapota miatt gyakori a meghibásodás. | A folyamatos szennyvíztovábbítás biztosítása, szennyvízkiömlések megelőzése. | Megfelelő hatékonyságú technológia. A gépészeti funkciókat kifogástalanul ellátó szerelvények. | 0 | Zalaszentgrót osztatlan közös | 795 | 0 | 2022-01-01 | 2022-12-31 | közép | 0 | 1738 | 0 | 0 | 0 | 0 | 0 | 0 | 0 | 0 | 0 | 0 | 0 | 0 | 0
62 | 0 | Batyk | átemelő akna gépészeti rekonstrukció (1-6) | A gépészeti szerelvények, műszaki állapota miatt gyakori a meghibásodás. | A folyamatos szennyvíztovábbítás biztosítása, szennyvízkiömlések megelőzése. | Megfelelő hatékonyságú technológia. A gépészeti funkciókat kifogástalanul ellátó szerelvények. | 0 | Zalaszentgrót osztatlan közös | 124 | 0 | 2022-01-01 | 2025-12-31 | közép | 0 | 375 | 375 | 375 | 375 | 0 | 0 | 0 | 0 | 0 | 0 | 0 | 0 | 0 | 0
63 | 0 | Batyk | HBA akna gépészeti rekonstrukció (1-6) | A gépészeti szerelvények, műszaki állapota miatt gyakori a meghibásodás. | A folyamatos szennyvíztovábbítás biztosítása, szennyvízkiömlések megelőzése. | Megfelelő hatékonyságú technológia. A gépészeti funkciókat kifogástalanul ellátó szerelvények. | 0 | Zalaszentgrót osztatlan közös | 124 | 0 | 2022-01-01 | 2025-12-31 | közép | 0 | 375 | 375 | 375 | 375 | 0 | 0 | 0 | 0 | 0 | 0 | 0 | 0 | 0 | 0
64 | 0 | Pakod | átemelő akna gépészeti rekonstrukció (1-6) | A gépészeti szerelvények, műszaki állapota miatt gyakori a meghibásodás. | A folyamatos szennyvíztovábbítás biztosítása, szennyvízkiömlések megelőzése. | Megfelelő hatékonyságú technológia. A gépészeti funkciókat kifogástalanul ellátó szerelvények. | 0 | Zalaszentgrót osztatlan közös | 636 | 0 | 2022-01-01 | 2025-12-31 | közép | 0 | 840 | 840 | 840 | 840 | 0 | 0 | 0 | 0 | 0 | 0 | 0 | 0 | 0 | 0
65 | 0 | Pakod | HBA akna gépészeti rekonstrukció (1-6) | A gépészeti szerelvények, műszaki állapota miatt gyakori a meghibásodás. | A folyamatos szennyvíztovábbítás biztosítása, szennyvízkiömlések megelőzése. | Megfelelő hatékonyságú technológia. A gépészeti funkciókat kifogástalanul ellátó szerelvények. | 0 | Zalaszentgrót osztatlan közös | 636 | 0 | 2022-01-01 | 2025-12-31 | közép | 0 | 840 | 840 | 840 | 840 | 0 | 0 | 0 | 0 | 0 | 0 | 0 | 0 | 0 | 0
66 | 0 | Zalabér | átemelő akna gépészeti rekonstrukció (1-6) | A gépészeti szerelvények, műszaki állapota miatt gyakori a meghibásodás. | A folyamatos szennyvíztovábbítás biztosítása, szennyvízkiömlések megelőzése. | Megfelelő hatékonyságú technológia. A gépészeti funkciókat kifogástalanul ellátó szerelvények. | 0 | Zalaszentgrót osztatlan közös | 488 | 0 | 2022-01-01 | 2025-12-31 | közép | 0 | 736 | 736 | 736 | 736 | 0 | 0 | 0 | 0 | 0 | 0 | 0 | 0 | 0 | 0
67 | 0 | Zalabér | HBA akna gépészeti rekonstrukció (1-6) | A gépészeti szerelvények, műszaki állapota miatt gyakori a meghibásodás. | A folyamatos szennyvíztovábbítás biztosítása, szennyvízkiömlések megelőzése. | Megfelelő hatékonyságú technológia. A gépészeti funkciókat kifogástalanul ellátó szerelvények. | 0 | Zalaszentgrót osztatlan közös | 488 | 0 | 2022-01-01 | 2025-12-31 | közép | 0 | 736 | 736 | 736 | 736 | 0 | 0 | 0 | 0 | 0 | 0 | 0 | 0 | 0 | 0
68 | 0 | Zalaszentgrót | átemelő akna gépészeti rekonstrukció (1-6) | A gépészeti szerelvények, műszaki állapota miatt gyakori a meghibásodás. | A folyamatos szennyvíztovábbítás biztosítása, szennyvízkiömlések megelőzése. | Megfelelő hatékonyságú technológia. A gépészeti funkciókat kifogástalanul ellátó szerelvények. | 0 | Zalaszentgrót osztatlan közös | 2268 | 0 | 2022-01-01 | 2025-12-31 | közép | 0 | 1212 | 1212 | 1212 | 1212 | 0 | 0 | 0 | 0 | 0 | 0 | 0 | 0 | 0 | 0
69 | 0 | Zalaszentgrót | HBA akna gépészeti rekonstrukció (1-6) | A gépészeti szerelvények, műszaki állapota miatt gyakori a meghibásodás. | A folyamatos szennyvíztovábbítás biztosítása, szennyvízkiömlések megelőzése. | Megfelelő hatékonyságú technológia. A gépészeti funkciókat kifogástalanul ellátó szerelvények. | 0 | Zalaszentgrót osztatlan közös | 3288 | 0 | 2022-01-01 | 2025-12-31 | közép | 0 | 1758 | 1758 | 1758 | 1758 | 0 | 0 | 0 | 0 | 0 | 0 | 0 | 0 | 0 | 0
70 | 0 | Zalavég | átemelő akna gépészeti rekonstrukció (1-6) | A gépészeti szerelvények, műszaki állapota miatt gyakori a meghibásodás. | A folyamatos szennyvíztovábbítás biztosítása, szennyvízkiömlések megelőzése. | Megfelelő hatékonyságú technológia. A gépészeti funkciókat kifogástalanul ellátó szerelvények. | 0 | Zalaszentgrót osztatlan közös | 156 | 0 | 2022-01-01 | 2025-12-31 | közép | 0 | 422 | 422 | 422 | 422 | 0 | 0 | 0 | 0 | 0 | 0 | 0 | 0 | 0 | 0
71 | 0 | Zalavég | HBA akna gépészeti rekonstrukció (1-6) | A gépészeti szerelvények, műszaki állapota miatt gyakori a meghibásodás. | A folyamatos szennyvíztovábbítás biztosítása, szennyvízkiömlések megelőzése. | Megfelelő hatékonyságú technológia. A gépészeti funkciókat kifogástalanul ellátó szerelvények. | 0 | Zalaszentgrót osztatlan közös | 156 | 0 | 2022-01-01 | 2025-12-31 | közép | 0 | 422 | 422 | 422 | 422 | 0 | 0 | 0 | 0 | 0 | 0 | 0 | 0 | 0 | 0
88 | 0 | Zalaszentgrót Kisszentgrót 1. | Gépészeti felújítás1-6 | A gépészeti szerelvények, műszaki állapota miatt gyakori a meghibásodás. | A folyamatos szennyvíztovábbítás biztosítása, szennyvízkiömlések megelőzése. | Megfelelő hatékonyságú technológia. A gépészeti funkciókat kifogástalanul ellátó szerelvények. | 0 | Zalaszentgrót osztatlan közös | 795 | 0 | 2023-01-01 | 2023-12-31 | közép | 0 | 0 | 1738 | 0 | 0 | 0 | 0 | 0 | 0 | 0 | 0 | 0 | 0 | 0 | 0
92 | 0 | Zalabér 2. | Gépészeti felújítás1-6 | A gépészeti szerelvények, műszaki állapota miatt gyakori a meghibásodás. | A folyamatos szennyvíztovábbítás biztosítása, szennyvízkiömlések megelőzése. | Megfelelő hatékonyságú technológia. A gépészeti funkciókat kifogástalanul ellátó szerelvények. | 0 | Zalaszentgrót osztatlan közös | 116 | 0 | 2024-01-01 | 2024-12-31 | közép | 0 | 0 | 0 | 1700 | 0 | 0 | 0 | 0 | 0 | 0 | 0 | 0 | 0 | 0 | 0
93 | 0 | Zalaszentgrót Kisszentgrót 1. | Szivattyú felújítás | A szivattyú kora, műszaki állapota miatt fennáll a meghibásodás veszélye. | A folyamatos szennyvíztovábbítás biztosítása, szennyvízkiömlések megelőzése. | Megfelelő hatékonyságú technológia. A gépészeti funkciókat kifogástalanul ellátó szerelvények. | 0 | Zalaszentgrót osztatlan közös | 140 | 0 | 2024-01-01 | 2024-12-31 | közép | 0 | 0 | 0 | 307 | 0 | 0 | 0 | 0 | 0 | 0 | 0 | 0 | 0 | 0 | 0
98 | 0 | Zalaszentgrót Tüskeszentpéter | Szivattyú csere (FLYGT 3127) | A szivattyú kora, műszaki állapota miatt fennáll a meghibásodás veszélye. | A folyamatos szennyvíztovábbítás biztosítása, szennyvízkiömlések megelőzése. | Megfelelő hatékonyságú technológia. A gépészeti funkciókat kifogástalanul ellátó szerelvények. | 0 | Zalaszentgrót osztatlan közös | 1100 | 0 | 2025-01-01 | 2025-12-31 | közép | 0 | 0 | 0 | 0 | 5500 | 0 | 0 | 0 | 0 | 0 | 0 | 0 | 0 | 0 | 0
99 | 0 | Zalabér 3. | Szivattyú csere (FLYGT 3085) | A szivattyú kora, műszaki állapota miatt fennáll a meghibásodás veszélye. | A folyamatos szennyvíztovábbítás biztosítása, szennyvízkiömlések megelőzése. | Megfelelő hatékonyságú technológia. A gépészeti funkciókat kifogástalanul ellátó szerelvények. | 0 | Zalaszentgrót osztatlan közös | 51 | 0 | 2025-01-01 | 2025-12-31 | közép | 0 | 0 | 0 | 0 | 750 | 0 | 0 | 0 | 0 | 0 | 0 | 0 | 0 | 0 | 0
100 | 0 | Zalabér 3. | Gépészeti felújítás1-6 | A gépészeti szerelvények, műszaki állapota miatt gyakori a meghibásodás. | A folyamatos szennyvíztovábbítás biztosítása, szennyvízkiömlések megelőzése. | Megfelelő hatékonyságú technológia. A gépészeti funkciókat kifogástalanul ellátó szerelvények. | 0 | Zalaszentgrót osztatlan közös | 116 | 0 | 2025-01-01 | 2025-12-31 | közép | 0 | 0 | 0 | 0 | 1700 | 0 | 0 | 0 | 0 | 0 | 0 | 0 | 0 | 0 | 0
101 | 0 | Zalavég 1. | Szivattyú csere (FLYGT 3085) | A szivattyú kora, műszaki állapota miatt fennáll a meghibásodás veszélye. | A folyamatos szennyvíztovábbítás biztosítása, szennyvízkiömlések megelőzése. | Megfelelő hatékonyságú technológia. A gépészeti funkciókat kifogástalanul ellátó szerelvények. | 0 | Zalaszentgrót osztatlan közös | 24 | 0 | 2025-01-01 | 2025-12-31 | közép | 0 | 0 | 0 | 0 | 750 | 0 | 0 | 0 | 0 | 0 | 0 | 0 | 0 | 0 | 0
102 | 0 | Zalavég 1. | Gépészeti felújítás1-6 | A gépészeti szerelvények, műszaki állapota miatt gyakori a meghibásodás. | A folyamatos szennyvíztovábbítás biztosítása, szennyvízkiömlések megelőzése. | Megfelelő hatékonyságú technológia. A gépészeti funkciókat kifogástalanul ellátó szerelvények. | 0 | Zalaszentgrót osztatlan közös | 54 | 0 | 2025-01-01 | 2025-12-31 | közép | 0 | 0 | 0 | 0 | 1700 | 0 | 0 | 0 | 0 | 0 | 0 | 0 | 0 | 0 | 0
124 | 0 | Batyk 1. | Szivattyú csere (FLYGT 3085) | A szivattyú kora, műszaki állapota miatt fennáll a meghibásodás veszélye. | A folyamatos szennyvíztovábbítás biztosítása, szennyvízkiömlések megelőzése. | Megfelelő hatékonyságú technológia. A gépészeti funkciókat kifogástalanul ellátó szerelvények. | 0 | Zalaszentgrót osztatlan közös | 24 | 0 | 2026-01-01 | 2026-12-31 | hosszú | 0 | 0 | 0 | 0 | 0 | 750 | 0 | 0 | 0 | 0 | 0 | 0 | 0 | 0 | 0
125 | 0 | Pakod 2. | Szivattyú csere (FLYGT 3127) | A szivattyú kora, műszaki állapota miatt fennáll a meghibásodás veszélye. | A folyamatos szennyvíztovábbítás biztosítása, szennyvízkiömlések megelőzése. | Megfelelő hatékonyságú technológia. A gépészeti funkciókat kifogástalanul ellátó szerelvények. | 0 | Zalaszentgrót osztatlan közös | 250 | 0 | 2026-01-01 | 2026-12-31 | hosszú | 0 | 0 | 0 | 0 | 0 | 1449 | 0 | 0 | 0 | 0 | 0 | 0 | 0 | 0 | 0
126 | 0 | Zalaszentgrót Zalaudvarnok 2. | Szivattyú csere (FLYGT 3057) | A szivattyú kora, műszaki állapota miatt fennáll a meghibásodás veszélye. | A folyamatos szennyvíztovábbítás biztosítása, szennyvízkiömlések megelőzése. | Megfelelő hatékonyságú technológia. A gépészeti funkciókat kifogástalanul ellátó szerelvények. | 0 | Zalaszentgrót osztatlan közös | 140 | 0 | 2026-01-01 | 2026-12-31 | hosszú | 0 | 0 | 0 | 0 | 0 | 307 | 0 | 0 | 0 | 0 | 0 | 0 | 0 | 0 | 0
127 | 0 | Zalaszentgrót Zalaudvarnok 2. | Gépészeti felújítás1-6 | A gépészeti szerelvények, műszaki állapota miatt gyakori a meghibásodás. | A folyamatos szennyvíztovábbítás biztosítása, szennyvízkiömlések megelőzése. | Megfelelő hatékonyságú technológia. A gépészeti funkciókat kifogástalanul ellátó szerelvények. | 0 | Zalaszentgrót osztatlan közös | 795 | 0 | 2026-01-01 | 2026-12-31 | hosszú | 0 | 0 | 0 | 0 | 0 | 1738 | 0 | 0 | 0 | 0 | 0 | 0 | 0 | 0 | 0
128 | 0 | Batyk | átemelő akna gépészeti rekonstrukció (1-6) | A gépészeti szerelvények, műszaki állapota miatt gyakori a meghibásodás. | A folyamatos szennyvíztovábbítás biztosítása, szennyvízkiömlések megelőzése. | Megfelelő hatékonyságú technológia. A gépészeti funkciókat kifogástalanul ellátó szerelvények. | 0 | Zalaszentgrót osztatlan közös | 270 | 0 | 2026-01-01 | 2035-12-31 | hosszú | 0 | 0 | 0 | 0 | 0 | 322 | 322 | 322 | 322 | 322 | 322 | 322 | 322 | 322 | 322
129 | 0 | Batyk | HBA akna gépészeti rekonstrukció (1-6) | A gépészeti szerelvények, műszaki állapota miatt gyakori a meghibásodás. | A folyamatos szennyvíztovábbítás biztosítása, szennyvízkiömlések megelőzése. | Megfelelő hatékonyságú technológia. A gépészeti funkciókat kifogástalanul ellátó szerelvények. | 0 | Zalaszentgrót osztatlan közös | 270 | 0 | 2026-01-01 | 2035-12-31 | hosszú | 0 | 0 | 0 | 0 | 0 | 322 | 321 | 322 | 321 | 322 | 321 | 322 | 321 | 322 | 321
130 | 0 | Pakod | átemelő akna gépészeti rekonstrukció (1-6) | A gépészeti szerelvények, műszaki állapota miatt gyakori a meghibásodás. | A folyamatos szennyvíztovábbítás biztosítása, szennyvízkiömlések megelőzése. | Megfelelő hatékonyságú technológia. A gépészeti funkciókat kifogástalanul ellátó szerelvények. | 0 | Zalaszentgrót osztatlan közös | 1370 | 0 | 2026-01-01 | 2035-12-31 | hosszú | 0 | 0 | 0 | 0 | 0 | 722 | 722 | 722 | 722 | 722 | 722 | 722 | 722 | 722 | 722
131 | 0 | Pakod | HBA akna gépészeti rekonstrukció (1-6) | A gépészeti szerelvények, műszaki állapota miatt gyakori a meghibásodás. | A folyamatos szennyvíztovábbítás biztosítása, szennyvízkiömlések megelőzése. | Megfelelő hatékonyságú technológia. A gépészeti funkciókat kifogástalanul ellátó szerelvények. | 0 | Zalaszentgrót osztatlan közös | 1360 | 0 | 2026-01-01 | 2035-12-31 | hosszú | 0 | 0 | 0 | 0 | 0 | 721 | 721 | 721 | 721 | 721 | 721 | 721 | 721 | 721 | 721
132 | 0 | Zalabér | átemelő akna gépészeti rekonstrukció (1-6) | A gépészeti szerelvények, műszaki állapota miatt gyakori a meghibásodás. | A folyamatos szennyvíztovábbítás biztosítása, szennyvízkiömlések megelőzése. | Megfelelő hatékonyságú technológia. A gépészeti funkciókat kifogástalanul ellátó szerelvények. | 0 | Zalaszentgrót osztatlan közös | 1060 | 0 | 2026-01-01 | 2035-12-31 | hosszú | 0 | 0 | 0 | 0 | 0 | 636 | 636 | 636 | 636 | 636 | 636 | 636 | 636 | 636 | 636
133 | 0 | Zalabér | HBA akna gépészeti rekonstrukció (1-6) | A gépészeti szerelvények, műszaki állapota miatt gyakori a meghibásodás. | A folyamatos szennyvíztovábbítás biztosítása, szennyvízkiömlések megelőzése. | Megfelelő hatékonyságú technológia. A gépészeti funkciókat kifogástalanul ellátó szerelvények. | 0 | Zalaszentgrót osztatlan közös | 1060 | 0 | 2026-01-01 | 2035-12-31 | hosszú | 0 | 0 | 0 | 0 | 0 | 635 | 635 | 635 | 635 | 635 | 635 | 635 | 635 | 635 | 635
134 | 0 | Zalaszentgrót | átemelő akna gépészeti rekonstrukció (1-6) | A gépészeti szerelvények, műszaki állapota miatt gyakori a meghibásodás. | A folyamatos szennyvíztovábbítás biztosítása, szennyvízkiömlések megelőzése. | Megfelelő hatékonyságú technológia. A gépészeti funkciókat kifogástalanul ellátó szerelvények. | 0 | Zalaszentgrót osztatlan közös | 8510 | 0 | 2026-01-01 | 2035-12-31 | hosszú | 0 | 0 | 0 | 0 | 0 | 1820 | 1820 | 1820 | 1820 | 1820 | 1820 | 1820 | 1820 | 1820 | 1820
135 | 0 | Zalaszentgrót | HBA akna gépészeti rekonstrukció (1-6) | A gépészeti szerelvények, műszaki állapota miatt gyakori a meghibásodás. | A folyamatos szennyvíztovábbítás biztosítása, szennyvízkiömlések megelőzése. | Megfelelő hatékonyságú technológia. A gépészeti funkciókat kifogástalanul ellátó szerelvények. | 0 | Zalaszentgrót osztatlan közös | 8500 | 0 | 2026-01-01 | 2035-12-31 | hosszú | 0 | 0 | 0 | 0 | 0 | 1816 | 1816 | 1816 | 1816 | 1816 | 1816 | 1816 | 1816 | 1816 | 1816
136 | 0 | Zalavég | átemelő akna gépészeti rekonstrukció (1-6) | A gépészeti szerelvények, műszaki állapota miatt gyakori a meghibásodás. | A folyamatos szennyvíztovábbítás biztosítása, szennyvízkiömlések megelőzése. | Megfelelő hatékonyságú technológia. A gépészeti funkciókat kifogástalanul ellátó szerelvények. | 0 | Zalaszentgrót osztatlan közös | 340 | 0 | 2026-01-01 | 2035-12-31 | hosszú | 0 | 0 | 0 | 0 | 0 | 362 | 362 | 362 | 362 | 362 | 362 | 362 | 362 | 362 | 362
137 | 0 | Zalavég | HBA akna gépészeti rekonstrukció (1-6) | A gépészeti szerelvények, műszaki állapota miatt gyakori a meghibásodás. | A folyamatos szennyvíztovábbítás biztosítása, szennyvízkiömlések megelőzése. | Megfelelő hatékonyságú technológia. A gépészeti funkciókat kifogástalanul ellátó szerelvények. | 0 | Zalaszentgrót osztatlan közös | 340 | 0 | 2026-01-01 | 2035-12-31 | hosszú | 0 | 0 | 0 | 0 | 0 | 361 | 361 | 361 | 361 | 361 | 361 | 361 | 361 | 361 | 361
154 | 0 | Zalaszentgrót Szentpéteri út | Szivattyú felújítás | A szivattyú kora, műszaki állapota miatt fennáll a meghibásodás veszélye. | A folyamatos szennyvíztovábbítás biztosítása, szennyvízkiömlések megelőzése. | Megfelelő hatékonyságú technológia. A gépészeti funkciókat kifogástalanul ellátó szerelvények. | 0 | Zalaszentgrót | 350 | 0 | 2029-01-01 | 2029-12-31 | hosszú | 0 | 0 | 0 | 0 | 0 | 0 | 0 | 0 | 350 | 0 | 0 | 0 | 0 | 0 | 0
155 | 0 | Zalaszentgrót Zalaudvarnok 1. | Szivattyú felújítás | A szivattyú kora, műszaki állapota miatt fennáll a meghibásodás veszélye. | A folyamatos szennyvíztovábbítás biztosítása, szennyvízkiömlések megelőzése. | Megfelelő hatékonyságú technológia. A gépészeti funkciókat kifogástalanul ellátó szerelvények. | 0 | Zalaszentgrót osztatlan közös | 140 | 0 | 2029-01-01 | 2029-12-31 | hosszú | 0 | 0 | 0 | 0 | 0 | 0 | 0 | 0 | 307 | 0 | 0 | 0 | 0 | 0 | 0
156 | 0 | Zalaszentgrót Aranyod 2. | Szivattyú csere (FLYGT 3102) | A szivattyú kora, műszaki állapota miatt fennáll a meghibásodás veszélye. | A folyamatos szennyvíztovábbítás biztosítása, szennyvízkiömlések megelőzése. | Megfelelő hatékonyságú technológia. A gépészeti funkciókat kifogástalanul ellátó szerelvények. | 0 | Zalaszentgrót osztatlan közös | 277 | 0 | 2029-01-01 | 2029-12-31 | hosszú | 0 | 0 | 0 | 0 | 0 | 0 | 0 | 0 | 350 | 0 | 0 | 0 | 0 | 0 | 0
157 | 0 | Zalaszentgrót Aranyod 2. | Gépészeti felújítás1-6 | A gépészeti szerelvények, műszaki állapota miatt gyakori a meghibásodás. | A folyamatos szennyvíztovábbítás biztosítása, szennyvízkiömlések megelőzése. | Megfelelő hatékonyságú technológia. A gépészeti funkciókat kifogástalanul ellátó szerelvények. | 0 | Zalaszentgrót osztatlan közös | 1345 | 0 | 2029-01-01 | 2029-12-31 | hosszú | 0 | 0 | 0 | 0 | 0 | 0 | 0 | 0 | 1700 | 0 | 0 | 0 | 0 | 0 | 0
158 | 0 | Zalaszentgrót Liget tér | Szivattyú felújítás | A szivattyú kora, műszaki állapota miatt fennáll a meghibásodás veszélye. | A folyamatos szennyvíztovábbítás biztosítása, szennyvízkiömlések megelőzése. | Megfelelő hatékonyságú technológia. A gépészeti funkciókat kifogástalanul ellátó szerelvények. | 0 | Zalaszentgrót | 700 | 0 | 2030-01-01 | 2031-12-31 | hosszú | 0 | 0 | 0 | 0 | 0 | 0 | 0 | 0 | 0 | 350 | 350 | 0 | 0 | 0 | 0
159 | 0 | Zalaszentgrót Aranyod 3. | Szivattyú csere (FLYGT 3057) | A szivattyú kora, műszaki állapota miatt fennáll a meghibásodás veszélye. | A folyamatos szennyvíztovábbítás biztosítása, szennyvízkiömlések megelőzése. | Megfelelő hatékonyságú technológia. A gépészeti funkciókat kifogástalanul ellátó szerelvények. | 0 | Zalaszentgrót osztatlan közös | 277 | 0 | 2030-01-01 | 2030-12-31 | hosszú | 0 | 0 | 0 | 0 | 0 | 0 | 0 | 0 | 0 | 350 | 0 | 0 | 0 | 0 | 0
160 | 0 | Zalaszentgrót Aranyod 3. | Gépészeti felújítás1-6 | A gépészeti szerelvények, műszaki állapota miatt gyakori a meghibásodás. | A folyamatos szennyvíztovábbítás biztosítása, szennyvízkiömlések megelőzése. | Megfelelő hatékonyságú technológia. A gépészeti funkciókat kifogástalanul ellátó szerelvények. | 0 | Zalaszentgrót osztatlan közös | 1345 | 0 | 2030-01-01 | 2030-12-31 | hosszú | 0 | 0 | 0 | 0 | 0 | 0 | 0 | 0 | 0 | 1700 | 0 | 0 | 0 | 0 | 0
162 | 0 | Zalaszentgrót Aranyod 4. | Szivattyú csere (FLYGT 3057) | A szivattyú kora, műszaki állapota miatt fennáll a meghibásodás veszélye. | A folyamatos szennyvíztovábbítás biztosítása, szennyvízkiömlések megelőzése. | Megfelelő hatékonyságú technológia. A gépészeti funkciókat kifogástalanul ellátó szerelvények. | 0 | Zalaszentgrót osztatlan közös | 554 | 0 | 2031-01-01 | 2032-12-31 | hosszú | 0 | 0 | 0 | 0 | 0 | 0 | 0 | 0 | 0 | 0 | 353 | 353 | 0 | 0 | 0
163 | 0 | Zalaszentgrót Aranyod 4. | Gépészeti felújítás1-6 | A gépészeti szerelvények, műszaki állapota miatt gyakori a meghibásodás. | A folyamatos szennyvíztovábbítás biztosítása, szennyvízkiömlések megelőzése. | Megfelelő hatékonyságú technológia. A gépészeti funkciókat kifogástalanul ellátó szerelvények. | 0 | Zalaszentgrót osztatlan közös | 2690 | 0 | 2031-01-01 | 2032-12-31 | hosszú | 0 | 0 | 0 | 0 | 0 | 0 | 0 | 0 | 0 | 0 | 1608 | 1608 | 0 | 0 | 0
0 | Irányítástechnika, energiaellátás
4 | 0 | Zalaszentgrót Kisszentgrót 1. | FMC csere | Az elektromos, irányítástechnikai szerelvények és vezetékek, műszaki állapota miatt fennáll a meghibásodás veszélye. | A szennyvízszivattyú elektromos megtáplálása, a folyamatos távfelügyelet biztosítása. | Az elektromos paramétereihez illeszkedő erős- és gyengeáramú vezérlőszekrény | 0 | Zalaszentgrót | 1950 | 0 | 2021-01-01 | 2021-12-31 | rövid | 1950 | 0 | 0 | 0 | 0 | 0 | 0 | 0 | 0 | 0 | 0 | 0 | 0 | 0 | 0
72 | 0 | Zalaszentgrót Csáford 2. szv.átemelő | FMC csere | Az elektromos, irányítástechnikai szerelvények és vezetékek, műszaki állapota miatt fennáll a meghibásodás veszélye. | A szennyvízszivattyú elektromos megtáplálása, a folyamatos távfelügyelet biztosítása. | Az elektromos paramétereihez illeszkedő erős- és gyengeáramú vezérlőszekrény | 0 | Zalaszentgrót osztatlan közös | 912 | 0 | 2022-01-01 | 2022-12-31 | közép | 0 | 912 | 0 | 0 | 0 | 0 | 0 | 0 | 0 | 0 | 0 | 0 | 0 | 0 | 0
73 | 0 | Zalaszentgrót Liget tér | folyamatfelügyelet kiépítése, és beillesztése a központi rendszerbe, jelenlegi Urh rádiós kommunkiáció átalakítása GPRS rendszerre, új vezérlő szekrény kiépítése Siemens PLCvel GPRS kommunikációval | Az elektromos, irányítástechnikai szerelvények és vezetékek, műszaki állapota miatt fennáll a meghibásodás veszélye. | A szennyvízszivattyú elektromos megtáplálása, a folyamatos távfelügyelet biztosítása. | Az elektromos paramétereihez illeszkedő erős- és gyengeáramú vezérlőszekrény | 0 | Zalaszentgrót | 3720 | 0 | 2022-01-01 | 2022-12-31 | közép | 0 | 3720 | 0 | 0 | 0 | 0 | 0 | 0 | 0 | 0 | 0 | 0 | 0 | 0 | 0
74 | 0 | Zalaszentgrót Tűztorony tér | folyamatfelügyelet kiépítése, és beillesztése a központi rendszerbe, jelenlegi Urh rádiós kommunkiáció átalakítása GPRS rendszerre, új vezérlő szekrény kiépítése Siemens PLCvel GPRS kommunikációval | Az elektromos, irányítástechnikai szerelvények és vezetékek, műszaki állapota miatt fennáll a meghibásodás veszélye. | A szennyvízszivattyú elektromos megtáplálása, a folyamatos távfelügyelet biztosítása. | Az elektromos paramétereihez illeszkedő erős- és gyengeáramú vezérlőszekrény | 0 | Zalaszentgrót | 3720 | 0 | 2022-01-01 | 2022-12-31 | közép | 0 | 3720 | 0 | 0 | 0 | 0 | 0 | 0 | 0 | 0 | 0 | 0 | 0 | 0 | 0
75 | 0 | Zalaszentgrót Szentpéteri utca | folyamatfelügyelet kiépítése, és beillesztése a központi rendszerbe, jelenlegi Urh rádiós kommunkiáció átalakítása GPRS rendszerre, új vezérlő szekrény kiépítése Siemens PLCvel GPRS kommunikációval | Az elektromos, irányítástechnikai szerelvények és vezetékek, műszaki állapota miatt fennáll a meghibásodás veszélye. | A szennyvízszivattyú elektromos megtáplálása, a folyamatos távfelügyelet biztosítása. | Az elektromos paramétereihez illeszkedő erős- és gyengeáramú vezérlőszekrény | 0 | Zalaszentgrót | 3720 | 0 | 2022-01-01 | 2022-12-31 | közép | 0 | 3720 | 0 | 0 | 0 | 0 | 0 | 0 | 0 | 0 | 0 | 0 | 0 | 0 | 0
76 | 0 | Zalaszentgrót Tüskeszentpéter | FMC200 vezérlő cseréje Siemens PLC-re, beillesztés a ff. Rendszerbe | Az elektromos, irányítástechnikai szerelvények és vezetékek, műszaki állapota miatt fennáll a meghibásodás veszélye. | A szennyvízszivattyú elektromos megtáplálása, a folyamatos távfelügyelet biztosítása. | Az elektromos paramétereihez illeszkedő erős- és gyengeáramú vezérlőszekrény | 0 | Zalaszentgrót osztatlan közös | 912 | 0 | 2022-01-01 | 2022-12-31 | közép | 0 | 912 | 0 | 0 | 0 | 0 | 0 | 0 | 0 | 0 | 0 | 0 | 0 | 0 | 0
77 | 0 | Zalaszentgrót Aranyod 3. szv átemelő | vezérlőszekrény és műszerezés cseréje,FMC csere Siemens PLC-re | Az elektromos, irányítástechnikai szerelvények és vezetékek, műszaki állapota miatt fennáll a meghibásodás veszélye. | A szennyvízszivattyú elektromos megtáplálása, a folyamatos távfelügyelet biztosítása. | Az elektromos paramétereihez illeszkedő erős- és gyengeáramú vezérlőszekrény | 0 | Zalaszentgrót osztatlan közös | 1228 | 0 | 2022-01-01 | 2022-12-31 | közép | 0 | 2684 | 0 | 0 | 0 | 0 | 0 | 0 | 0 | 0 | 0 | 0 | 0 | 0 | 0
78 | 0 | Zalaszentgrót Aranyod 4. szv átemelő | vezérlőszekrény és műszerezés cseréje,Siemens PLC kiépítése és M2M GPRS kommunikáció, beillesztés folyamat felügyeletbe | Az elektromos, irányítástechnikai szerelvények és vezetékek, műszaki állapota miatt fennáll a meghibásodás veszélye. | A szennyvízszivattyú elektromos megtáplálása, a folyamatos távfelügyelet biztosítása. | Az elektromos paramétereihez illeszkedő erős- és gyengeáramú vezérlőszekrény | 0 | Zalaszentgrót osztatlan közös | 1228 | 0 | 2022-01-01 | 2022-12-31 | közép | 0 | 2684 | 0 | 0 | 0 | 0 | 0 | 0 | 0 | 0 | 0 | 0 | 0 | 0 | 0
79 | 0 | Zalaszentgrót Zalaudvarnok I. | FMC csere | Az elektromos, irányítástechnikai szerelvények és vezetékek, műszaki állapota miatt fennáll a meghibásodás veszélye. | A szennyvízszivattyú elektromos megtáplálása, a folyamatos távfelügyelet biztosítása. | Az elektromos paramétereihez illeszkedő erős- és gyengeáramú vezérlőszekrény | 0 | Zalaszentgrót osztatlan közös | 912 | 0 | 2022-01-01 | 2022-12-31 | közép | 0 | 1995 | 0 | 0 | 0 | 0 | 0 | 0 | 0 | 0 | 0 | 0 | 0 | 0 | 0
80 | 0 | Zalavég 2. | FMC csere Siemens PLC-re | Az elektromos, irányítástechnikai szerelvények és vezetékek, műszaki állapota miatt fennáll a meghibásodás veszélye. | A szennyvízszivattyú elektromos megtáplálása, a folyamatos távfelügyelet biztosítása. | Az elektromos paramétereihez illeszkedő erős- és gyengeáramú vezérlőszekrény | 0 | Zalaszentgrót osztatlan közös | 245 | 0 | 2022-01-01 | 2022-12-31 | közép | 0 | 2684 | 0 | 0 | 0 | 0 | 0 | 0 | 0 | 0 | 0 | 0 | 0 | 0 | 0
81 | 0 | Batyk | villamos és irányítástechnika felújítása | Az elektromos, irányítástechnikai szerelvények és vezetékek, műszaki állapota miatt fennáll a meghibásodás veszélye. | A szennyvízszivattyú elektromos megtáplálása, a folyamatos távfelügyelet biztosítása. | Az elektromos paramétereihez illeszkedő erős- és gyengeáramú vezérlőszekrény | 0 | Zalaszentgrót osztatlan közös | 124 | 0 | 2022-01-01 | 2025-12-31 | közép | 0 | 375 | 375 | 375 | 375 | 0 | 0 | 0 | 0 | 0 | 0 | 0 | 0 | 0 | 0
82 | 0 | Pakod | villamos és irányítástechnika felújítása | Az elektromos, irányítástechnikai szerelvények és vezetékek, műszaki állapota miatt fennáll a meghibásodás veszélye. | A szennyvízszivattyú elektromos megtáplálása, a folyamatos távfelügyelet biztosítása. | Az elektromos paramétereihez illeszkedő erős- és gyengeáramú vezérlőszekrény | 0 | Zalaszentgrót osztatlan közös | 636 | 0 | 2022-01-01 | 2025-12-31 | közép | 0 | 840 | 841 | 841 | 841 | 0 | 0 | 0 | 0 | 0 | 0 | 0 | 0 | 0 | 0
83 | 0 | Zalabér | villamos és irányítástechnika felújítása | Az elektromos, irányítástechnikai szerelvények és vezetékek, műszaki állapota miatt fennáll a meghibásodás veszélye. | A szennyvízszivattyú elektromos megtáplálása, a folyamatos távfelügyelet biztosítása. | Az elektromos paramétereihez illeszkedő erős- és gyengeáramú vezérlőszekrény | 0 | Zalaszentgrót osztatlan közös | 488 | 0 | 2022-01-01 | 2025-12-31 | közép | 0 | 736 | 736 | 736 | 736 | 0 | 0 | 0 | 0 | 0 | 0 | 0 | 0 | 0 | 0
84 | 0 | Zalaszentgrót | villamos és irányítástechnika felújítása | Az elektromos, irányítástechnikai szerelvények és vezetékek, műszaki állapota miatt fennáll a meghibásodás veszélye. | A szennyvízszivattyú elektromos megtáplálása, a folyamatos távfelügyelet biztosítása. | Az elektromos paramétereihez illeszkedő erős- és gyengeáramú vezérlőszekrény | 0 | Zalaszentgrót osztatlan közös | 3288 | 0 | 2022-01-01 | 2025-12-31 | közép | 0 | 1759 | 1759 | 1759 | 1759 | 0 | 0 | 0 | 0 | 0 | 0 | 0 | 0 | 0 | 0
85 | 0 | Zalavég | villamos és irányítástechnika felújítása | Az elektromos, irányítástechnikai szerelvények és vezetékek, műszaki állapota miatt fennáll a meghibásodás veszélye. | A szennyvízszivattyú elektromos megtáplálása, a folyamatos távfelügyelet biztosítása. | Az elektromos paramétereihez illeszkedő erős- és gyengeáramú vezérlőszekrény | 0 | Zalaszentgrót osztatlan közös | 156 | 0 | 2022-01-01 | 2025-12-31 | közép | 0 | 422 | 422 | 422 | 422 | 0 | 0 | 0 | 0 | 0 | 0 | 0 | 0 | 0 | 0
89 | 0 | Zalaszentgrót Kisszentgrót 1. | villamos és irányítástechnika felújítása | Az elektromos, irányítástechnikai szerelvények és vezetékek, műszaki állapota miatt fennáll a meghibásodás veszélye. | A szennyvízszivattyú elektromos megtáplálása, a folyamatos távfelügyelet biztosítása. | Az elektromos paramétereihez illeszkedő erős- és gyengeáramú vezérlőszekrény | 0 | Zalaszentgrót | 2000 | 0 | 2023-01-01 | 2023-12-31 | közép | 0 | 0 | 2000 | 0 | 0 | 0 | 0 | 0 | 0 | 0 | 0 | 0 | 0 | 0 | 0
90 | 0 | Zalabér 2. | villamos és irányítástechnika felújítása | Az elektromos, irányítástechnikai szerelvények és vezetékek, műszaki állapota miatt fennáll a meghibásodás veszélye. | A szennyvízszivattyú elektromos megtáplálása, a folyamatos távfelügyelet biztosítása. | Az elektromos paramétereihez illeszkedő erős- és gyengeáramú vezérlőszekrény | 0 | Zalaszentgrót osztatlan közös | 137 | 0 | 2023-01-01 | 2023-12-31 | közép | 0 | 0 | 2000 | 0 | 0 | 0 | 0 | 0 | 0 | 0 | 0 | 0 | 0 | 0 | 0
94 | 0 | Batyk 2. | villamos és irányítástechnika felújítása | Az elektromos, irányítástechnikai szerelvények és vezetékek, műszaki állapota miatt fennáll a meghibásodás veszélye. | A szennyvízszivattyú elektromos megtáplálása, a folyamatos távfelügyelet biztosítása. | Az elektromos paramétereihez illeszkedő erős- és gyengeáramú vezérlőszekrény | 0 | Zalaszentgrót osztatlan közös | 64 | 0 | 2024-01-01 | 2024-12-31 | közép | 0 | 0 | 0 | 2000 | 0 | 0 | 0 | 0 | 0 | 0 | 0 | 0 | 0 | 0 | 0
103 | 0 | Pakod 3. | villamos és irányítástechnika felújítása | Az elektromos, irányítástechnikai szerelvények és vezetékek, műszaki állapota miatt fennáll a meghibásodás veszélye. | A szennyvízszivattyú elektromos megtáplálása, a folyamatos távfelügyelet biztosítása. | Az elektromos paramétereihez illeszkedő erős- és gyengeáramú vezérlőszekrény | 0 | Zalaszentgrót osztatlan közös | 152 | 0 | 2025-01-01 | 2025-12-31 | közép | 0 | 0 | 0 | 0 | 2000 | 0 | 0 | 0 | 0 | 0 | 0 | 0 | 0 | 0 | 0
104 | 0 | Batyk 3. | villamos és irányítástechnika felújítása | Az elektromos, irányítástechnikai szerelvények és vezetékek, műszaki állapota miatt fennáll a meghibásodás veszélye. | A szennyvízszivattyú elektromos megtáplálása, a folyamatos távfelügyelet biztosítása. | Az elektromos paramétereihez illeszkedő erős- és gyengeáramú vezérlőszekrény | 0 | Zalaszentgrót osztatlan közös | 64 | 0 | 2025-01-01 | 2025-12-31 | közép | 0 | 0 | 0 | 0 | 2000 | 0 | 0 | 0 | 0 | 0 | 0 | 0 | 0 | 0 | 0
138 | 0 | Pakod 5. | villamos és irányítástechnika felújítása | Az elektromos, irányítástechnikai szerelvények és vezetékek, műszaki állapota miatt fennáll a meghibásodás veszélye. | A szennyvízszivattyú elektromos megtáplálása, a folyamatos távfelügyelet biztosítása. | Az elektromos paramétereihez illeszkedő erős- és gyengeáramú vezérlőszekrény | 0 | Zalaszentgrót osztatlan közös | 152 | 0 | 2026-01-01 | 2026-12-31 | hosszú | 0 | 0 | 0 | 0 | 0 | 2000 | 0 | 0 | 0 | 0 | 0 | 0 | 0 | 0 | 0
139 | 0 | Zalabér 3. | villamos és irányítástechnika felújítása | Az elektromos, irányítástechnikai szerelvények és vezetékek, műszaki állapota miatt fennáll a meghibásodás veszélye. | A szennyvízszivattyú elektromos megtáplálása, a folyamatos távfelügyelet biztosítása. | Az elektromos paramétereihez illeszkedő erős- és gyengeáramú vezérlőszekrény | 0 | Zalaszentgrót osztatlan közös | 137 | 0 | 2026-01-01 | 2026-12-31 | hosszú | 0 | 0 | 0 | 0 | 0 | 2000 | 0 | 0 | 0 | 0 | 0 | 0 | 0 | 0 | 0
140 | 0 | Batyk | villamos és irányítástechnika felújítása | Az elektromos, irányítástechnikai szerelvények és vezetékek, műszaki állapota miatt fennáll a meghibásodás veszélye. | A szennyvízszivattyú elektromos megtáplálása, a folyamatos távfelügyelet biztosítása. | Az elektromos paramétereihez illeszkedő erős- és gyengeáramú vezérlőszekrény | 0 | Zalaszentgrót osztatlan közös | 270 | 0 | 2026-01-01 | 2035-12-31 | hosszú | 0 | 0 | 0 | 0 | 0 | 322 | 322 | 322 | 322 | 322 | 322 | 322 | 322 | 322 | 322
141 | 0 | Pakod | villamos és irányítástechnika felújítása | Az elektromos, irányítástechnikai szerelvények és vezetékek, műszaki állapota miatt fennáll a meghibásodás veszélye. | A szennyvízszivattyú elektromos megtáplálása, a folyamatos távfelügyelet biztosítása. | Az elektromos paramétereihez illeszkedő erős- és gyengeáramú vezérlőszekrény | 0 | Zalaszentgrót osztatlan közös | 1370 | 0 | 2026-01-01 | 2035-12-31 | hosszú | 0 | 0 | 0 | 0 | 0 | 722 | 722 | 722 | 722 | 722 | 722 | 722 | 722 | 722 | 722
142 | 0 | Zalabér | villamos és irányítástechnika felújítása | Az elektromos, irányítástechnikai szerelvények és vezetékek, műszaki állapota miatt fennáll a meghibásodás veszélye. | A szennyvízszivattyú elektromos megtáplálása, a folyamatos távfelügyelet biztosítása. | Az elektromos paramétereihez illeszkedő erős- és gyengeáramú vezérlőszekrény | 0 | Zalaszentgrót osztatlan közös | 1050 | 0 | 2026-01-01 | 2035-12-31 | hosszú | 0 | 0 | 0 | 0 | 0 | 635 | 635 | 635 | 635 | 635 | 635 | 635 | 635 | 635 | 635
143 | 0 | Zalaszentgrót | villamos és irányítástechnika felújítása | Az elektromos, irányítástechnikai szerelvények és vezetékek, műszaki állapota miatt fennáll a meghibásodás veszélye. | A szennyvízszivattyú elektromos megtáplálása, a folyamatos távfelügyelet biztosítása. | Az elektromos paramétereihez illeszkedő erős- és gyengeáramú vezérlőszekrény | 0 | Zalaszentgrót osztatlan közös | 8494 | 0 | 2026-01-01 | 2035-12-31 | hosszú | 0 | 0 | 0 | 0 | 0 | 1817 | 1816 | 1817 | 1816 | 1816 | 1816 | 1816 | 1817 | 1817 | 1816
144 | 0 | Zalavég | villamos és irányítástechnika felújítása | Az elektromos, irányítástechnikai szerelvények és vezetékek, műszaki állapota miatt fennáll a meghibásodás veszélye. | A szennyvízszivattyú elektromos megtáplálása, a folyamatos távfelügyelet biztosítása. | Az elektromos paramétereihez illeszkedő erős- és gyengeáramú vezérlőszekrény | 0 | Zalaszentgrót osztatlan közös | 340 | 0 | 2026-01-01 | 2035-12-31 | hosszú | 0 | 0 | 0 | 0 | 0 | 361 | 361 | 362 | 361 | 361 | 361 | 362 | 361 | 361 | 361
146 | 0 | Zalabér 4. | villamos és irányítástechnika felújítása | Az elektromos, irányítástechnikai szerelvények és vezetékek, műszaki állapota miatt fennáll a meghibásodás veszélye. | A szennyvízszivattyú elektromos megtáplálása, a folyamatos távfelügyelet biztosítása. | Az elektromos paramétereihez illeszkedő erős- és gyengeáramú vezérlőszekrény | 0 | Zalaszentgrót osztatlan közös | 137 | 0 | 2027-01-01 | 2027-12-31 | hosszú | 0 | 0 | 0 | 0 | 0 | 0 | 2000 | 0 | 0 | 0 | 0 | 0 | 0 | 0 | 0
147 | 0 | Zalaszentgrót Aranyod 3. | villamos és irányítástechnika felújítása | Az elektromos, irányítástechnikai szerelvények és vezetékek, műszaki állapota miatt fennáll a meghibásodás veszélye. | A szennyvízszivattyú elektromos megtáplálása, a folyamatos távfelügyelet biztosítása. | Az elektromos paramétereihez illeszkedő erős- és gyengeáramú vezérlőszekrény | 0 | Zalaszentgrót osztatlan közös | 1584 | 0 | 2027-01-01 | 2027-12-31 | hosszú | 0 | 0 | 0 | 0 | 0 | 0 | 2000 | 0 | 0 | 0 | 0 | 0 | 0 | 0 | 0
148 | 0 | Zalaszentgrót Aranyod 4. | villamos és irányítástechnika felújítása | Az elektromos, irányítástechnikai szerelvények és vezetékek, műszaki állapota miatt fennáll a meghibásodás veszélye. | A szennyvízszivattyú elektromos megtáplálása, a folyamatos távfelügyelet biztosítása. | Az elektromos paramétereihez illeszkedő erős- és gyengeáramú vezérlőszekrény | 0 | Zalaszentgrót osztatlan közös | 1584 | 0 | 2027-01-01 | 2027-12-31 | hosszú | 0 | 0 | 0 | 0 | 0 | 0 | 2000 | 0 | 0 | 0 | 0 | 0 | 0 | 0 | 0
149 | 0 | Zalavég 2. | villamos és irányítástechnika felújítása | Az elektromos, irányítástechnikai szerelvények és vezetékek, műszaki állapota miatt fennáll a meghibásodás veszélye. | A szennyvízszivattyú elektromos megtáplálása, a folyamatos távfelügyelet biztosítása. | Az elektromos paramétereihez illeszkedő erős- és gyengeáramú vezérlőszekrény | 0 | Zalaszentgrót osztatlan közös | 63 | 0 | 2027-01-01 | 2027-12-31 | hosszú | 0 | 0 | 0 | 0 | 0 | 0 | 2000 | 0 | 0 | 0 | 0 | 0 | 0 | 0 | 0
152 | 0 | Zalaszentgrót Csáford 2. | villamos és irányítástechnika felújítása | Az elektromos, irányítástechnikai szerelvények és vezetékek, műszaki állapota miatt fennáll a meghibásodás veszélye. | A szennyvízszivattyú elektromos megtáplálása, a folyamatos távfelügyelet biztosítása. | Az elektromos paramétereihez illeszkedő erős- és gyengeáramú vezérlőszekrény | 0 | Zalaszentgrót osztatlan közös | 936 | 0 | 2028-01-01 | 2028-12-31 | hosszú | 0 | 0 | 0 | 0 | 0 | 0 | 0 | 2045 | 0 | 0 | 0 | 0 | 0 | 0 | 0
153 | 0 | Zalaszentgrót Csáford 3. | villamos és irányítástechnika felújítása | Az elektromos, irányítástechnikai szerelvények és vezetékek, műszaki állapota miatt fennáll a meghibásodás veszélye. | A szennyvízszivattyú elektromos megtáplálása, a folyamatos távfelügyelet biztosítása. | Az elektromos paramétereihez illeszkedő erős- és gyengeáramú vezérlőszekrény | 0 | Zalaszentgrót osztatlan közös | 936 | 0 | 2028-01-01 | 2028-12-31 | hosszú | 0 | 0 | 0 | 0 | 0 | 0 | 0 | 2045 | 0 | 0 | 0 | 0 | 0 | 0 | 0
161 | 0 | Zalaszentgrót Csáford 4. | villamos és irányítástechnika felújítása | Az elektromos, irányítástechnikai szerelvények és vezetékek, műszaki állapota miatt fennáll a meghibásodás veszélye. | A szennyvízszivattyú elektromos megtáplálása, a folyamatos távfelügyelet biztosítása. | Az elektromos paramétereihez illeszkedő erős- és gyengeáramú vezérlőszekrény | 0 | Zalaszentgrót osztatlan közös | 936 | 0 | 2030-01-01 | 2030-12-31 | hosszú | 0 | 0 | 0 | 0 | 0 | 0 | 0 | 0 | 0 | 2045 | 0 | 0 | 0 | 0 | 0
164 | 0 | Zalaszentgrót Felsőaranyod | villamos és irányítástechnika felújítása | Az elektromos, irányítástechnikai szerelvények és vezetékek, műszaki állapota miatt fennáll a meghibásodás veszélye. | A szennyvízszivattyú elektromos megtáplálása, a folyamatos távfelügyelet biztosítása. | Az elektromos paramétereihez illeszkedő erős- és gyengeáramú vezérlőszekrény | 0 | Zalaszentgrót osztatlan közös | 1584 | 0 | 2031-01-01 | 2031-12-31 | hosszú | 0 | 0 | 0 | 0 | 0 | 0 | 0 | 0 | 0 | 0 | 2000 | 0 | 0 | 0 | 0
165 | 0 | Zalaszentgrót Kisszentgrót 2. | villamos és irányítástechnika felújítása | Az elektromos, irányítástechnikai szerelvények és vezetékek, műszaki állapota miatt fennáll a meghibásodás veszélye. | A szennyvízszivattyú elektromos megtáplálása, a folyamatos távfelügyelet biztosítása. | Az elektromos paramétereihez illeszkedő erős- és gyengeáramú vezérlőszekrény | 0 | Zalaszentgrót osztatlan közös | 1870 | 0 | 2032-01-01 | 2033-12-31 | hosszú | 0 | 0 | 0 | 0 | 0 | 0 | 0 | 0 | 0 | 0 | 0 | 2044 | 2044 | 0 | 0
| összesen | [7 empty] | 560486 | bar: A beruházás ütemezése a tervezési időszak évei szerint 1
VI. Szennyvíztisztítás
|  | Helyszín | beruházás megnevezése
SZENNYVÍZTISZTÍTÓ-TELEP
Épület, építmény
16 | 0 | Zalaszentgrót szennyvíztelep | építészeti rekonstrukció | Az üzemelő viziközmű technológiailag elavult, jelenleg a piacon magasabb műszaki tartalmak érhetőek el | Állagromlás miatti balesetveszély illetve üzemzavar megszűntetése. | Biztonságos használat illetve működőképes állapot. | 0 | Zalaszentgrót | 60091 | 0 | 2022-01-01 | 2025-12-31 | közép | 0 | 15023 | 15023 | 15022 | 15023 | 0 | 0 | 0 | 0 | 0 | 0 | 0 | 0 | 0 | 0
105 | 0 | Zalaszentgrót szennyvíztelep | építészeti rekonstrukció | Az üzemelő viziközmű technológiailag elavult, jelenleg a piacon magasabb műszaki tartalmak érhetőek el | Állagromlás miatti balesetveszély illetve üzemzavar megszűntetése. | Biztonságos használat illetve működőképes állapot. | 0 | Zalaszentgrót | 113100 | 0 | 2026-01-01 | 2035-12-31 | hosszú | 0 | 0 | 0 | 0 | 0 | 11310 | 11310 | 11310 | 11310 | 11310 | 11310 | 11310 | 11310 | 11310 | 11310
150 | 0 | Zalaszentgrót szennyvíztelep | Utóülepítő rekonstrukció | Hibás betonfelület | Állagromlás miatti balesetveszély illetve üzemzavar megszűntetése. | Biztonságos használat illetve működőképes állapot. | 0 | Zalaszentgrót | 40000 | 0 | 2028-01-01 | 2031-12-31 | hosszú | 0 | 0 | 0 | 0 | 0 | 0 | 0 | 10000 | 10000 | 10000 | 10000 | 0 | 0 | 0 | 0
Gép, berendezés
5 | 0 | Zalaszentgrót szennyvíztelep | Szivattyú felújítás | gyártó által megadott üzemidő lejár, gyakori üzem közbeni hibák, | a berendezés nem tudja betölteni funkcióját, technológiai paraméterek nem teljesülnek. Határérték túllépés várható | Biztonságos használat illetve működőképes állapot. | 0 | Zalaszentgrót | 3000 | 0 | 2022-01-01 | 2022-12-31 | közép | 0 | 3000 | 0 | 0 | 0 | 0 | 0 | 0 | 0 | 0 | 0 | 0 | 0 | 0 | 0
6 | 0 | Zalaszentgrót szennyvíztelep | Gépi rács rekonstrukciója | elhasználódott, mechanikai részek elkoptak. | Mechanikai szennyeződések bejutása a további tisztási egységekbe, súlyos üzemzavarokat okoz | Biztonságos használat illetve működőképes állapot. | 0 | Zalaszentgrót | 1200 | 0 | 2022-01-01 | 2022-12-31 | közép | 0 | 1200 | 0 | 0 | 0 | 0 | 0 | 0 | 0 | 0 | 0 | 0 | 0 | 0 | 0
7 | 0 | Zalaszentgrót szennyvíztelep | Szivattyú felújítás | gyártó által megadott üzemidő lejár, gyakori üzem közbeni hibák, | a berendezés nem tudja betölteni funkcióját, technológiai paraméterek nem teljesülnek. Határérték túllépés várható | Biztonságos használat illetve működőképes állapot. | 0 | Zalaszentgrót | 3000 | 0 | 2022-01-01 | 2022-12-31 | közép | 0 | 3000 | 0 | 0 | 0 | 0 | 0 | 0 | 0 | 0 | 0 | 0 | 0 | 0 | 0
8 | 0 | Zalaszentgrót szennyvíztelep kombinált III. műtárgy | Levegőztető elemek cseréje | elhasználódott gyártó által szavatolt időt túllépte | Biológiai tisztítási hatásfok csökkenés határérték túllépést eredményez | Biztonságos használat illetve működőképes állapot. | 0 | Zalaszentgrót | 2500 | 0 | 2022-01-01 | 2022-12-31 | közép | 0 | 2500 | 0 | 0 | 0 | 0 | 0 | 0 | 0 | 0 | 0 | 0 | 0 | 0 | 0
9 | 0 | Zalaszentgrót szennyvíztelep | Vegyszeradagolók cseréje | Az üzemelő viziközmű technológiailag elavult, üzemeltetése, és javítása már nem gazdaságos. Jelenleg a piacon magasabb műszaki tartalmak érhetőek el | hatékony üzemeltetés | hatékony, korszerű | 0 | Zalaszentgrót | 650 | 0 | 2022-01-01 | 2022-12-31 | közép | 0 | 650 | 0 | 0 | 0 | 0 | 0 | 0 | 0 | 0 | 0 | 0 | 0 | 0 | 0
10 | 0 | Zalaszentgrót szennyvíztelep | Áramlásmérő csere | Az üzemelő viziközmű technológiailag elavult, üzemeltetése, és javítása már nem gazdaságos. Jelenleg a piacon magasabb műszaki tartalmak érhetőek el | hatékony üzemeltetés | hatékony, korszerű | 0 | Zalaszentgrót | 750 | 0 | 2022-01-01 | 2022-12-31 | közép | 0 | 750 | 0 | 0 | 0 | 0 | 0 | 0 | 0 | 0 | 0 | 0 | 0 | 0 | 0
11 | 0 | Zalaszentgrót szennyvíztelep | Oxigénvezérlés rekonstrukció | Az üzemelő viziközmű technológiailag elavult, üzemeltetése, és javítása már nem gazdaságos. Jelenleg a piacon magasabb műszaki tartalmak érhetőek el | hatékony üzemeltetés | hatékony, korszerű | 0 | Zalaszentgrót | 1600 | 0 | 2022-01-01 | 2022-12-31 | közép | 0 | 1600 | 0 | 0 | 0 | 0 | 0 | 0 | 0 | 0 | 0 | 0 | 0 | 0 | 0
12 | 0 | Zalaszentgrót szennyvíztelep kombinált II. műtárgy | Levegőztető elemek cseréje | elhasználódott gyártó által szavatolt időt túllépte | Biológiai tisztítási hatásfok csökkenés határérték túllépést eredményez | Biztonságos használat illetve működőképes állapot. | 0 | Zalaszentgrót | 3200 | 0 | 2022-01-01 | 2022-12-31 | közép | 0 | 3200 | 0 | 0 | 0 | 0 | 0 | 0 | 0 | 0 | 0 | 0 | 0 | 0 | 0
17 | 0 | Zalaszentgrót szennyvíztelep | gépészeti rekonstrukció (1-6) | elhasználódott, mechanikai részek elkoptak. | Mechanikai szennyeződések bejutása a további tisztási egységekbe, súlyos üzemzavarokat okoz | Biztonságos használat illetve működőképes állapot. | 0 | Zalaszentgrót | 60091 | 0 | 2022-01-01 | 2025-12-31 | közép | 0 | 15023 | 15023 | 15022 | 15023 | 0 | 0 | 0 | 0 | 0 | 0 | 0 | 0 | 0 | 0
91 | 0 | Zalaszentgrót szennyvíztelepi főátemelő | Szivattyú csere | gyártó által megadott üzemidő lejár, gyakori üzem közbeni hibák, | a berendezés nem tudja betölteni funkcióját, technológiai paraméterek nem teljesülnek. Határérték túllépés várható | Biztonságos használat illetve működőképes állapot. | 0 | Zalaszentgrót | 1500 | 0 | 2024-01-01 | 2024-12-31 | közép | 0 | 0 | 0 | 1500 | 0 | 0 | 0 | 0 | 0 | 0 | 0 | 0 | 0 | 0 | 0
95 | 0 | Zalaszentgrót szennyvíztelep | Gépi rács rekonstrukciója | elhasználódott, mechanikai részek elkoptak. | Mechanikai szennyeződések bejutása a további tisztási egységekbe, súlyos üzemzavarokat okoz | Biztonságos használat illetve működőképes állapot. | 0 | Zalaszentgrót | 3000 | 0 | 2025-01-01 | 2025-12-31 | közép | 0 | 0 | 0 | 0 | 3000 | 0 | 0 | 0 | 0 | 0 | 0 | 0 | 0 | 0 | 0
96 | 0 | Zalaszentgrót szennyvíztelep | 2. légfúvó csere | elhasználódott gyártó által megadott életciklust túllépte, felújítása vagy cseréje szükséges | Biológiai tisztítás aerob medence levegőztetése, hiányában határérték túllépést eredményez | Biztonságos használat illetve működőképes állapot. | 0 | Zalaszentgrót | 2200 | 0 | 2025-01-01 | 2025-12-31 | közép | 0 | 0 | 0 | 0 | 2200 | 0 | 0 | 0 | 0 | 0 | 0 | 0 | 0 | 0 | 0
106 | 0 | Zalaszentgrót szennyvíztelep | 2. légfúvó csere | elhasználódott gyártó által megadott életciklust túllépte, felújítása vagy cseréje szükséges | Biológiai tisztítás aerob medence levegőztetése, hiányában határérték túllépést eredményez | Biztonságos használat illetve működőképes állapot. | 0 | Zalaszentgrót | 2200 | 0 | 2026-01-01 | 2026-12-31 | hosszú | 0 | 0 | 0 | 0 | 0 | 2200 | 0 | 0 | 0 | 0 | 0 | 0 | 0 | 0 | 0
107 | 0 | Zalaszentgrót szennyvíztelep | gépészeti rekonstrukció (1-6) | elhasználódott, mechanikai részek elkoptak. | Mechanikai szennyeződések bejutása a további tisztási egységekbe, súlyos üzemzavarokat okoz | Biztonságos használat illetve működőképes állapot. | 0 | Zalaszentgrót | 113100 | 0 | 2026-01-01 | 2035-12-31 | hosszú | 0 | 0 | 0 | 0 | 0 | 11310 | 11310 | 11310 | 11310 | 11310 | 11310 | 11310 | 11310 | 11310 | 11310
145 | 0 | Zalaszentgrót szennyvíztelep | Szivattyú felújítás | gyártó által megadott üzemidő lejár, gyakori üzem közbeni hibák, | a berendezés nem tudja betölteni funkcióját, technológiai paraméterek nem teljesülnek. Határérték túllépés várható | Biztonságos használat illetve működőképes állapot. | 0 | Zalaszentgrót | 1000 | 0 | 2027-01-01 | 2027-12-31 | hosszú | 0 | 0 | 0 | 0 | 0 | 0 | 1000 | 0 | 0 | 0 | 0 | 0 | 0 | 0 | 0
151 | 0 | Zalaszentgrót szennyvíztelep | Iszapsűrítő rekonstrukció | elhasználódott, mechanikai alkatrészek elkoptak. | Működése hiányában, határérték túllépés és környezet szennyezés (iszap elúszás) várható! | Biztonságos használat illetve működőképes állapot. | 0 | Zalaszentgrót | 10000 | 0 | 2028-01-01 | 2028-12-31 | hosszú | 0 | 0 | 0 | 0 | 0 | 0 | 0 | 10000 | 0 | 0 | 0 | 0 | 0 | 0 | 0
Irányítástechnika, energiaellátás
13 | 0 | Zalaszentgrót szennyvíztelep | Transzformátor csere | Elhasználódott, korszerűtlen energia pazarló állapot. | Berendezések villamos energia ellátását üzembiztonságát veszélyezteti | Biztonságos használat illetve működőképes állapot. | 0 | Zalaszentgrót | 5000 | 0 | 2022-01-01 | 2022-12-31 | közép | 0 | 5000 | 0 | 0 | 0 | 0 | 0 | 0 | 0 | 0 | 0 | 0 | 0 | 0 | 0
14 | 0 | Zalaszentgrót szennyvíztelepi főátemelő | Frekvenciaváltó csere | Az üzemelő viziközmű technológiailag elavult, üzemeltetése, és javítása már nem gazdaságos. Jelenleg a piacon magasabb műszaki tartalmak érhetőek el | hatékony üzemeltetés | hatékony, korszerű | 0 | Zalaszentgrót | 1500 | 0 | 2022-01-01 | 2022-12-31 | közép | 0 | 1500 | 0 | 0 | 0 | 0 | 0 | 0 | 0 | 0 | 0 | 0 | 0 | 0 | 0
15 | 0 | Zalaszentgrót szennyvíztelep | villamos és irányítástechnika felújítása | Az elektromos, irányítástechnikai szerelvények és vezetékek, műszaki állapota miatt fennáll a meghibásodás veszélye. | A szennyvízszivattyú elektromos megtáplálása, a folyamatos távfelügyelet biztosítása. | Az elektromos paramétereihez illeszkedő erős- és gyengeáramú vezérlőszekrény | 0 | Zalaszentgrót | 2000 | 0 | 2022-01-01 | 2022-12-31 | közép | 0 | 2000 | 0 | 0 | 0 | 0 | 0 | 0 | 0 | 0 | 0 | 0 | 0 | 0 | 0
18 | 0 | Zalaszentgrót szennyvíztelep | villamos és irányítástechnika felújítása | Az elektromos, irányítástechnikai szerelvények és vezetékek, műszaki állapota miatt fennáll a meghibásodás veszélye. | A szennyvízszivattyú elektromos megtáplálása, a folyamatos távfelügyelet biztosítása. | Az elektromos paramétereihez illeszkedő erős- és gyengeáramú vezérlőszekrény | 0 | Zalaszentgrót | 30043 | 0 | 2022-01-01 | 2025-12-31 | közép | 0 | 7511 | 7511 | 7510 | 7511 | 0 | 0 | 0 | 0 | 0 | 0 | 0 | 0 | 0 | 0
86 | 0 | Zalaszentgrót szennyvíztelep | Villamos rekonstrukció és térvilágítás felújítása | Elhasználódott, korszerűtlen energia pazarló állapot. | Munkavégzés helyének megvilágítása elégtelen és nem korszerűen szabályozott ezáltal pazarló is. | Munkavégzés helyének megvilágítása biztonságos munkavégzés, fényszennyezés elkerülése | 0 | Zalaszentgrót | 7250 | 0 | 2023-01-01 | 2023-12-31 | közép | 0 | 0 | 7250 | 0 | 0 | 0 | 0 | 0 | 0 | 0 | 0 | 0 | 0 | 0 | 0
108 | 0 | Zalaszentgrót szennyvíztelep | villamos és irányítástechnika felújítása | Az elektromos, irányítástechnikai szerelvények és vezetékek, műszaki állapota miatt fennáll a meghibásodás veszélye. | A szennyvízszivattyú elektromos megtáplálása, a folyamatos távfelügyelet biztosítása. | Az elektromos paramétereihez illeszkedő erős- és gyengeáramú vezérlőszekrény | 0 | Zalaszentgrót | 56550 | 0 | 2026-01-01 | 2035-12-31 | hosszú | 0 | 0 | 0 | 0 | 0 | 5655 | 5655 | 5655 | 5655 | 5655 | 5655 | 5655 | 5655 | 5655 | 5655
EGYEDI SZENNYVÍZKEZELŐ LÉTESÍTMÉNY
Épület, építmény
Gép, berendezés
Irányítástechnika, energiaellátás
TERMÉSZETKÖZELI SZENNYVÍZTISZTÍTÓK
Épület, építmény
Gép, berendezés
Irányítástechnika, energiaellátás
EGYEDI ZÁRT SZENNYVÍZTÁROLÓ
Épület, építmény
Gép, berendezés
Irányítástechnika, energiaellátás
| Összesen: | [7 empty] | 524525 | 20884 |  |  |  | 18563 | 252034.05 | 149353.05 | 141354.05 | 155965.05 | 66876.05 | 65431.05 | 80523.05 | 69138.05 | 70876.05 | 70742.05 | 60437.05 | 58476.05 | 56432.05 | 56432.05
2021 évre a fejlesztési forrás biztosított
| Tervezett feladatok nettó költsége a teljes ütem tekintetében (eFt) | Rendelkezésre álló források számszerűsített értéke a teljes ütem tekintetében (eFt) | Rendelkezésre álló források megnevezése
I. ütem | 18563 | 17587 | Használati díj (2021)
I. ütem |  | 3297 | KPA
II. ütem | 701440.2 | 70348 | Használati díj (2022-2025)
III. ütem | 643463.5 | 175870 | Használati díj (2026-2035)
¹ Idegenvíz kizárás munkafolyamatai
1. Törött szerkezeti elemek cseréje, aknában bekötések körbekenése, folyásfenék újra betonozása, hézag pótlása (vízbetörés javítás)
2. Vízzáró réteg készítés, hosszútávú korrozíó és szerkezeti védelem (Szulfátálló réteg készítése)
3. Fedlap és szűkítő csere DN 600 mm, terhelésnek megfelelően, üzemeltető előírása szerint
4. Pontszerű hibahelyek javítása gerincvezetéken, és bekötésen
²Gépészeti felújítás
1. szivattyú talpidon csere
2. nyomócső csere
3. nadrágidom csere
4. visszacsapó szelep csere
5. tolózár csere
6. vezetőcső csere
³Védterület felújítás
1. kerítés csere
2. kapu csere
3. aszfaltozás