## Gravitációsgerinc
KEHOP VAGYONLELTÁR 2023.10.25.
[21 empty] | zalaszentgrót | 90000
Szennyvíz csatorna (Gravitációs gerincvezeték) - Vonalas víziközműobjektum-csoportok | [20 empty] | zalakoppány | 114186.7599
Víziközmű-objektum azonosítása, megnevezése | [8 empty] | Műszaki jellemzők | [11 empty] | türje | 55528.3452
Víziközmű objektum azonosító | Település | csatorna jel megnevezés | Megnevezés | Kezdő EOV koordináta |  | Végpont EOV koordináta |  | Ágazat (szennyvíz/ivóvíz) | Anyag | Átmérő (mm) | Hossz (m) | Fektetési körülmények |  |  |  | Üzembe helyezés éve | Tulajdonos | Vagyonérték (Ft.) | Vezeték jel |  | tekenye | 50457.1446
[12 empty] | víztelenítés | Úthelyreállítás | Fektetési mélység | Talaj minőségi osztály
|  |  |  | X | Y | X | Y | [5 empty] | (nincs, sávos, félpályás) | (normál, mély)
3907687 | Zalaszentgrót | Alkotmány utca | gravitációs | 501014.36 | 180313.44 | 501016.66 | 180334.54 | szennyvíz | KG-PVC | 200 | 21.2 |  |  |  |  | 2023 | Zalaszentgrót Város Önkormányzata | 1908000 | Z2-0-0
3907688 | Zalaszentgrót | Alkotmány utca | gravitációs | 501014.36 | 180313.44 | 501009.08 | 180268.71 | szennyvíz | KG-PVC | 200 | 45 |  |  |  |  | 2023 | Zalaszentgrót Város Önkormányzata | 4050000
3907689 | Zalaszentgrót | Alkotmány utca | gravitációs | 501009.08 | 180268.71 | 501000.87 | 180194.52 | szennyvíz | KG-PVC | 200 | 74.6 |  |  |  |  | 2023 | Zalaszentgrót Város Önkormányzata | 6714000
3907759 | Zalaszentgrót | Alkotmány utca | gravitációs | 501000.87 | 180194.52 | 500993.52 | 180127.30 | szennyvíz | KG-PVC | 200 | 67.6 |  |  |  |  | 2023 | Zalaszentgrót Város Önkormányzata | 6084000
3921122 | Zalaszentgrót | Alsóhegyi út | gravitációs | 499038.52 | 177973.54 | 499051.63 | 177967.19 | szennyvíz | KG-PVC | 200 | 14.6 |  |  |  |  | 2023 | Zalaszentgrót Város Önkormányzata | 1314000 | Szórvány
3921121 | Zalaszentgrót | Alsóhegyi út | gravitációs | 499028.66 | 177978.10 | 499038.52 | 177973.54 | szennyvíz | KG-PVC | 200 | 10.9 |  |  |  |  | 2023 | Zalaszentgrót Város Önkormányzata | 981000
3921120 | Zalaszentgrót | Alsóhegyi út | gravitációs | 498992.31 | 177991.16 | 499028.66 | 177978.10 | szennyvíz | KG-PVC | 200 | 38.6 |  |  |  |  | 2023 | Zalaszentgrót Város Önkormányzata | 3474000
3907888 | Zalaszentgrót | Alsóhegyi út | gravitációs | 498982.37 | 177996.58 | 498992.31 | 177991.16 | szennyvíz | KG-PVC | 200 | 11.3 |  |  |  |  | 2023 | Zalaszentgrót Város Önkormányzata | 1017000
3907736 | Zalaszentgrót | Gyár utca | gravitációs | 501034.14 | 180129.90 | 501087.56 | 180129.44 | szennyvíz | KG-PVC | 200 | 53.4 |  |  |  |  | 2023 | Zalaszentgrót Város Önkormányzata | 4806000 | Z1-0-0
3907737 | Zalaszentgrót | Gyár utca | gravitációs | 501087.56 | 180129.44 | 501120.94 | 180129.42 | szennyvíz | KG-PVC | 200 | 33.4 |  |  |  |  | 2023 | Zalaszentgrót Város Önkormányzata | 3006000
3907871 | Zalaszentgrót | Gyár utca | gravitációs | 501120.94 | 180129.44 | 501142.15 | 180133.93 | szennyvíz | KG-PVC | 200 | 21.7 |  |  |  |  | 2023 | Zalaszentgrót Város Önkormányzata | 1953000
3907874 | Zalaszentgrót | Gyár utca | gravitációs | 501141.70 | 180138.43 | 501141.44 | 180141.91 | szennyvíz | KG-PVC | 200 | 3.5 |  |  |  |  | 2023 | Zalaszentgrót Város Önkormányzata | 315000
3907875 | Zalaszentgrót | Gyár utca | gravitációs | 501142.15 | 180133.93 | 501141.70 | 180138.43 | szennyvíz | KG-PVC | 200 | 4.5 |  |  |  |  | 2023 | Zalaszentgrót Város Önkormányzata | 405000
3921146 | Zalaszentgrót | Ifjúság utca | gravitációs | 500566.60 | 179524.11 | 500605.86 | 179530.70 | szennyvíz | KG-PVC | 200 | 39.8 |  |  |  |  | 2023 | Zalaszentgrót Város Önkormányzata | 3582000 | Szórvány
3921145 | Zalaszentgrót | Ifjúság utca | gravitációs | 500551.18 | 179521.53 | 500566.60 | 179524.11 | szennyvíz | KG-PVC | 200 | 15.6 |  |  |  |  | 2023 | Zalaszentgrót Város Önkormányzata | 1404000
3921148 | Zalaszentgrót | Marton Lajos utca | gravitációs | 500290.57 | 180016.30 | 500290.59 | 180017.42 | szennyvíz | KG-PVC | 200 | 1.1 |  |  |  |  | 2023 | Zalaszentgrót Város Önkormányzata | 99000 | Szórvány
3921147 | Zalaszentgrót | Marton Lajos utca | gravitációs | 500290.29 | 179996.98 | 500290.57 | 180016.30 | szennyvíz | KG-PVC | 200 | 19.3 |  |  |  |  | 2023 | Zalaszentgrót Város Önkormányzata | 1737000
3907878 | Zalaszentgrót | Marton Lajos utca | gravitációs | 500286.13 | 179988.07 | 500290.29 | 179996.98 | szennyvíz | KG-PVC | 200 | 9.8 |  |  |  |  | 2023 | Zalaszentgrót Város Önkormányzata | 882000
3907738 | Zalaszentgrót | Móricz Zsigmond utca | gravitációs | 500916.96 | 180326.27 | 500961.98 | 180319.95 | szennyvíz | KG-PVC | 200 | 45.5 |  |  |  |  | 2023 | Zalaszentgrót Város Önkormányzata | 4095000 | Z2-1-0
3907739 | Zalaszentgrót | Móricz Zsigmond utca | gravitációs | 500961.98 | 180319.95 | 501014.36 | 180313.44 | szennyvíz | KG-PVC | 200 | 52.8 |  |  |  |  | 2023 | Zalaszentgrót Város Önkormányzata | 4752000
3907692 | Zalaszentgrót | Október 23. utca | gravitációs | 501143.10 | 180252.72 | 501133.00 | 180198.19 | szennyvíz | KG-PVC | 200 | 55.5 |  |  |  |  | 2023 | Zalaszentgrót Város Önkormányzata | 4995000 | Z1-1-0
3907693 | Zalaszentgrót | Október 23. utca | gravitációs | 501133.00 | 180198.19 | 501122.19 | 180138.84 | szennyvíz | KG-PVC | 200 | 60.3 |  |  |  |  | 2023 | Zalaszentgrót Város Önkormányzata | 5427000
3907690 | Zalaszentgrót | Október 23. utca | gravitációs | 501159.27 | 180332.97 | 501146.70 | 180272.55 | szennyvíz | KG-PVC | 200 | 61.7 |  |  |  |  | 2023 | Zalaszentgrót Város Önkormányzata | 5553000
3907691 | Zalaszentgrót | Október 23. utca | gravitációs | 501146.70 | 180272.55 | 501143.10 | 180252.72 | szennyvíz | KG-PVC | 200 | 20.2 |  |  |  |  | 2023 | Zalaszentgrót Város Önkormányzata | 1818000
3907767 | Zalaszentgrót | Október 23. utca | gravitációs | 501122.19 | 180138.84 | 501120.94 | 180129.42 | szennyvíz | KG-PVC | 200 | 9.5 |  |  |  |  | 2023 | Zalaszentgrót Város Önkormányzata | 855000
3907883 | Zalaszentgrót | Víztározó utca | gravitációs | 499033.97 | 179469.78 | 499046.67 | 179471.66 | szennyvíz | KG-PVC | 200 | 12.8 |  |  |  |  | 2023 | Zalaszentgrót Város Önkormányzata | 1152000 | Z1-4-0
3921144 | Zalaszentgrót | Víztározó utca | gravitációs | 498973.81 | 179407.95 | 498974.85 | 179399.70 | szennyvíz | KG-PVC | 200 | 8.3 |  |  |  |  | 2023 | Zalaszentgrót Város Önkormányzata | 747000 | Z1-4-1
3921143 | Zalaszentgrót | Víztározó utca | gravitációs | 498971.80 | 179423.78 | 498973.81 | 179407.95 | szennyvíz | KG-PVC | 200 | 16 |  |  |  |  | 2023 | Zalaszentgrót Város Önkormányzata | 1440000
3921142 | Zalaszentgrót | Víztározó utca | gravitációs | 498969.81 | 179439.47 | 498971.80 | 179423.78 | szennyvíz | KG-PVC | 200 | 15.8 |  |  |  |  | 2023 | Zalaszentgrót Város Önkormányzata | 1422000
3921141 | Zalaszentgrót | Víztározó utca | gravitációs | 498969.56 | 179441.50 | 498969.81 | 179439.47 | szennyvíz | KG-PVC | 200 | 2 |  |  |  |  | 2023 | Zalaszentgrót Város Önkormányzata | 180000
3921140 | Zalaszentgrót | Víztározó utca | gravitációs | 498981.39 | 179332.16 | 498982.13 | 179324.44 | szennyvíz | KG-PVC | 200 | 7.8 |  |  |  |  | 2023 | Zalaszentgrót Város Önkormányzata | 702000
3921139 | Zalaszentgrót | Víztározó utca | gravitációs | 498978.65 | 179360.42 | 498981.39 | 179332.16 | szennyvíz | KG-PVC | 200 | 28.4 |  |  |  |  | 2023 | Zalaszentgrót Város Önkormányzata | 2556000
3921138 | Zalaszentgrót | Víztározó utca | gravitációs | 498977.49 | 179372.41 | 498978.65 | 179360.42 | szennyvíz | KG-PVC | 200 | 12 |  |  |  |  | 2023 | Zalaszentgrót Város Önkormányzata | 1080000
3921137 | Zalaszentgrót | Víztározó utca | gravitációs | 498976.71 | 179380.51 | 498977.49 | 179372.41 | szennyvíz | KG-PVC | 200 | 8.1 |  |  |  |  | 2023 | Zalaszentgrót Város Önkormányzata | 729000
3921136 | Zalaszentgrót | Víztározó utca | gravitációs | 498974.85 | 179399.70 | 498976.71 | 179380.51 | szennyvíz | KG-PVC | 200 | 19.3 |  |  |  |  | 2023 | Zalaszentgrót Város Önkormányzata | 1737000
3921135 | Zalaszentgrót | Víztározó utca | gravitációs | 498991.40 | 179465.25 | 498998.45 | 179466.32 | szennyvíz | KG-PVC | 200 | 7.1 |  |  |  |  | 2023 | Zalaszentgrót Város Önkormányzata | 639000
3921134 | Zalaszentgrót | Víztározó utca | gravitációs | 498987.50 | 179464.66 | 498991.40 | 179465.25 | szennyvíz | KG-PVC | 200 | 3.9 |  |  |  |  | 2023 | Zalaszentgrót Város Önkormányzata | 351000
3921133 | Zalaszentgrót | Víztározó utca | gravitációs | 498977.21 | 179463.10 | 498987.50 | 179464.66 | szennyvíz | KG-PVC | 200 | 10.4 |  |  |  |  | 2023 | Zalaszentgrót Város Önkormányzata | 936000
3921132 | Zalaszentgrót | Víztározó utca | gravitációs | 499009.17 | 179466.92 | 499018.46 | 179467.43 | szennyvíz | KG-PVC | 200 | 9.3 |  |  |  |  | 2023 | Zalaszentgrót Város Önkormányzata | 837000
3921131 | Zalaszentgrót | Víztározó utca | gravitációs | 498998.45 | 179466.32 | 499009.17 | 179466.92 | szennyvíz | KG-PVC | 200 | 10.7 |  |  |  |  | 2023 | Zalaszentgrót Város Önkormányzata | 963000
3921130 | Zalaszentgrót | Víztározó utca | gravitációs | 499031.17 | 179469.35 | 499033.97 | 179469.78 | szennyvíz | KG-PVC | 200 | 2.8 |  |  |  |  | 2023 | Zalaszentgrót Város Önkormányzata | 252000
3921129 | Zalaszentgrót | Víztározó utca | gravitációs | 499026.32 | 179468.62 | 499031.17 | 179469.35 | szennyvíz | KG-PVC | 200 | 4.9 |  |  |  |  | 2023 | Zalaszentgrót Város Önkormányzata | 441000
3921128 | Zalaszentgrót | Víztározó utca | gravitációs | 499018.46 | 179467.43 | 499026.32 | 179468.62 | szennyvíz | KG-PVC | 200 | 8 |  |  |  |  | 2023 | Zalaszentgrót Város Önkormányzata | 720000
3921127 | Zalaszentgrót | Víztározó utca | gravitációs | 499055.77 | 179473.23 | 499066.30 | 179475.05 | szennyvíz | KG-PVC | 200 | 10.7 |  |  |  |  | 2023 | Zalaszentgrót Város Önkormányzata | 963000
3921126 | Zalaszentgrót | Víztározó utca | gravitációs | 499049.03 | 179472.07 | 499055.77 | 179473.23 | szennyvíz | KG-PVC | 200 | 6.8 |  |  |  |  | 2023 | Zalaszentgrót Város Önkormányzata | 612000
3921125 | Zalaszentgrót | Víztározó utca | gravitációs | 499046.67 | 179471.66 | 499049.03 | 179472.07 | szennyvíz | KG-PVC | 200 | 2.4 |  |  |  |  | 2023 | Zalaszentgrót Város Önkormányzata | 216000
3921124 | Zalaszentgrót | Víztározó utca | gravitációs | 499067.61 | 179475.01 | 499076.44 | 179474.79 | szennyvíz | KG-PVC | 200 | 8.8 |  |  |  |  | 2023 | Zalaszentgrót Város Önkormányzata | 792000
3921123 | Zalaszentgrót | Víztározó utca | gravitációs | 499066.30 | 179475.05 | 499067.61 | 179475.01 | szennyvíz | KG-PVC | 200 | 1.3 |  |  |  |  | 2023 | Zalaszentgrót Város Önkormányzata | 117000
3907845 | Zalaszentgrót | Víztározó utca | gravitációs | 498967.00 | 179457.94 | 498969.56 | 179441.50 | szennyvíz | KG-PVC | 200 | 16.6 |  |  |  |  | 2023 | Zalaszentgrót Város Önkormányzata | 1494000
3907842 | Zalaszentgrót | Víztározó utca | gravitációs | 498982.13 | 179324.44 | 498940.49 | 179315.00 | szennyvíz | KG-PVC | 200 | 42.7 |  |  |  |  | 2023 | Zalaszentgrót Város Önkormányzata | 3843000
3907887 | Zalaszentgrót | Víztározó utca | gravitációs | 499076.44 | 179474.79 | 499067.67 | 179457.04 | szennyvíz | KG-PVC | 200 | 19.8 |  |  |  |  | 2023 | Zalaszentgrót Város Önkormányzata | 1782000
3907893 | Zalaszentgrót | Víztározó utca | gravitációs | 498977.21 | 179463.10 | 498967.00 | 179457.94 | szennyvíz | KG-PVC | 200 | 11.4 |  |  |  |  | 2023 | Zalaszentgrót Város Önkormányzata | 1026000
3907894 | Zalaszentgrót | Víztározó utca | gravitációs | 498940.49 | 179315.00 | 498931.49 | 179310.14 | szennyvíz | KG-PVC | 200 | 10.2 |  |  |  |  | 2023 | Zalaszentgrót Város Önkormányzata | 918000
3907879 | Zalaszentgrót | Víztározó utca | gravitációs | 499084.30 | 179475.84 | 499091.52 | 179477.23 | szennyvíz | KG-PVC | 200 | 7.4 |  |  |  |  | 2023 | Zalaszentgrót Város Önkormányzata | 666000
3907880 | Zalaszentgrót | Víztározó utca | gravitációs | 499076.44 | 179474.79 | 499084.30 | 179475.84 | szennyvíz | KG-PVC | 200 | 7.9 |  |  |  |  | 2023 | Zalaszentgrót Város Önkormányzata | 711000
3907910 | Zalaszentgrót | Víztározó utca | gravitációs | 499067.67 | 179457.04 | 499053.82 | 179412.92 | szennyvíz | KG-PVC | 200 | 46.2 |  |  |  |  | 2023 | Zalaszentgrót Város Önkormányzata | 4158000 |  | 105408000
3907895 | Zalaszentgrót | Bezerédi utca | gravitációs | 498600.24 | 173092.11 | 498597.06 | 173096.35 | szennyvíz | KG-PVC | 200 | 5.3 |  |  |  |  | 2023 | Zalaszentgrót Város Önkormányzata | 605189.8277
3920773 | Zalaszentgrót | Bezerédi utca | gravitációs | 498718.70 | 173371.13 | 498725.91 | 173363.90 | szennyvíz | KG-PVC | 200 | 10.2 |  |  |  |  | 2023 | Zalaszentgrót Város Önkormányzata | 1164704.9514
3920772 | Zalaszentgrót | Bezerédi utca | gravitációs | 498710.77 | 173379.08 | 498718.70 | 173371.13 | szennyvíz | KG-PVC | 200 | 11.2 |  |  |  |  | 2023 | Zalaszentgrót Város Önkormányzata | 1278891.7113
3920771 | Zalaszentgrót | Bezerédi utca | gravitációs | 498710.16 | 173379.70 | 498710.77 | 173379.08 | szennyvíz | KG-PVC | 200 | 0.9 |  |  |  |  | 2023 | Zalaszentgrót Város Önkormányzata | 102768.0839
3920770 | Zalaszentgrót | Bezerédi utca | gravitációs | 498746.68 | 173342.68 | 498749.92 | 173338.72 | szennyvíz | KG-PVC | 200 | 5.1 |  |  |  |  | 2023 | Zalaszentgrót Város Önkormányzata | 582352.4757
3920769 | Zalaszentgrót | Bezerédi utca | gravitációs | 498741.75 | 173348.72 | 498746.68 | 173342.68 | szennyvíz | KG-PVC | 200 | 7.8 |  |  |  |  | 2023 | Zalaszentgrót Város Önkormányzata | 890656.7275
3920768 | Zalaszentgrót | Bezerédi utca | gravitációs | 498751.70 | 173336.36 | 498758.81 | 173326.96 | szennyvíz | KG-PVC | 200 | 11.8 |  |  |  |  | 2023 | Zalaszentgrót Város Önkormányzata | 1347403.7673
3920767 | Zalaszentgrót | Bezerédi utca | gravitációs | 498749.92 | 173338.72 | 498751.70 | 173336.36 | szennyvíz | KG-PVC | 200 | 3 |  |  |  |  | 2023 | Zalaszentgrót Város Önkormányzata | 342560.2798
3920765 | Zalaszentgrót | Bezerédi utca | gravitációs | 498786.70 | 173293.66 | 498795.54 | 173283.11 | szennyvíz | KG-PVC | 200 | 13.8 |  |  |  |  | 2023 | Zalaszentgrót Város Önkormányzata | 1575777.2872
3920764 | Zalaszentgrót | Bezerédi utca | gravitációs | 498771.74 | 173311.53 | 498786.70 | 173293.66 | szennyvíz | KG-PVC | 200 | 23.3 |  |  |  |  | 2023 | Zalaszentgrót Város Önkormányzata | 2660551.5066
3920763 | Zalaszentgrót | Bezerédi utca | gravitációs | 498767.41 | 173316.70 | 498771.74 | 173311.53 | szennyvíz | KG-PVC | 200 | 6.7 |  |  |  |  | 2023 | Zalaszentgrót Város Önkormányzata | 765051.2916
3920762 | Zalaszentgrót | Bezerédi utca | gravitációs | 498758.81 | 173326.96 | 498767.41 | 173316.70 | szennyvíz | KG-PVC | 200 | 13.4 |  |  |  |  | 2023 | Zalaszentgrót Város Önkormányzata | 1530102.5832
3920760 | Zalaszentgrót | Bezerédi utca | gravitációs | 498819.11 | 173267.40 | 498823.33 | 173264.59 | szennyvíz | KG-PVC | 200 | 5.1 |  |  |  |  | 2023 | Zalaszentgrót Város Önkormányzata | 582352.4757
3920759 | Zalaszentgrót | Bezerédi utca | gravitációs | 498798.19 | 173281.34 | 498819.11 | 173267.40 | szennyvíz | KG-PVC | 200 | 25.1 |  |  |  |  | 2023 | Zalaszentgrót Város Önkormányzata | 2866087.6745
3920758 | Zalaszentgrót | Bezerédi utca | gravitációs | 498795.54 | 173283.11 | 498798.19 | 173281.34 | szennyvíz | KG-PVC | 200 | 3.2 |  |  |  |  | 2023 | Zalaszentgrót Város Önkormányzata | 365397.6318
3920757 | Zalaszentgrót | Bezerédi utca | gravitációs | 498806.03 | 173220.64 | 498819.85 | 173234.11 | szennyvíz | KG-PVC | 200 | 19.3 |  |  |  |  | 2023 | Zalaszentgrót Város Önkormányzata | 2203804.4668
3920756 | Zalaszentgrót | Bezerédi utca | gravitációs | 498791.12 | 173206.10 | 498806.03 | 173220.64 | szennyvíz | KG-PVC | 200 | 20.8 |  |  |  |  | 2023 | Zalaszentgrót Város Önkormányzata | 2375084.6067
3920754 | Zalaszentgrót | Bezerédi utca | gravitációs | 498788.16 | 173203.21 | 498791.12 | 173206.10 | szennyvíz | KG-PVC | 200 | 4.1 |  |  |  |  | 2023 | Zalaszentgrót Város Önkormányzata | 468165.7158
3920753 | Zalaszentgrót | Bezerédi utca | gravitációs | 498826.17 | 173240.27 | 498839.26 | 173253.03 | szennyvíz | KG-PVC | 200 | 18.3 |  |  |  |  | 2023 | Zalaszentgrót Város Önkormányzata | 2089617.7069
3920752 | Zalaszentgrót | Bezerédi utca | gravitációs | 498819.85 | 173234.11 | 498826.17 | 173240.27 | szennyvíz | KG-PVC | 200 | 8.8 |  |  |  |  | 2023 | Zalaszentgrót Város Önkormányzata | 1004843.4875
3920750 | Zalaszentgrót | Bezerédi utca | gravitációs | 498771.68 | 173191.42 | 498788.16 | 173203.21 | szennyvíz | KG-PVC | 200 | 20.3 |  |  |  |  | 2023 | Zalaszentgrót Város Önkormányzata | 2317991.2268
3920749 | Zalaszentgrót | Bezerédi utca | gravitációs | 498759.37 | 173182.61 | 498771.68 | 173191.42 | szennyvíz | KG-PVC | 200 | 15.1 |  |  |  |  | 2023 | Zalaszentgrót Város Önkormányzata | 1724220.0751
3920748 | Zalaszentgrót | Bezerédi utca | gravitációs | 498745.32 | 173172.55 | 498759.37 | 173182.61 | szennyvíz | KG-PVC | 200 | 17.3 |  |  |  |  | 2023 | Zalaszentgrót Város Önkormányzata | 1975430.947
3920747 | Zalaszentgrót | Bezerédi utca | gravitációs | 498723.18 | 173156.70 | 498745.32 | 173172.55 | szennyvíz | KG-PVC | 200 | 27.2 |  |  |  |  | 2023 | Zalaszentgrót Város Önkormányzata | 3105879.8704
3920746 | Zalaszentgrót | Bezerédi utca | gravitációs | 498709.23 | 173148.07 | 498723.18 | 173156.70 | szennyvíz | KG-PVC | 200 | 16.4 |  |  |  |  | 2023 | Zalaszentgrót Város Önkormányzata | 1872662.863
3920745 | Zalaszentgrót | Bezerédi utca | gravitációs | 498691.73 | 173137.23 | 498709.23 | 173148.07 | szennyvíz | KG-PVC | 200 | 20.6 |  |  |  |  | 2023 | Zalaszentgrót Város Önkormányzata | 2352247.2548
3920744 | Zalaszentgrót | Bezerédi utca | gravitációs | 498681.33 | 173130.80 | 498691.73 | 173137.23 | szennyvíz | KG-PVC | 200 | 12.2 |  |  |  |  | 2023 | Zalaszentgrót Város Önkormányzata | 1393078.4713
3920743 | Zalaszentgrót | Bezerédi utca | gravitációs | 498657.38 | 173115.97 | 498681.33 | 173130.80 | szennyvíz | KG-PVC | 200 | 28.2 |  |  |  |  | 2023 | Zalaszentgrót Város Önkormányzata | 3220066.6303
3920742 | Zalaszentgrót | Bezerédi utca | gravitációs | 498639.32 | 173108.43 | 498657.38 | 173115.97 | szennyvíz | KG-PVC | 200 | 19.6 |  |  |  |  | 2023 | Zalaszentgrót Város Önkormányzata | 2238060.4948
3920741 | Zalaszentgrót | Bezerédi utca | gravitációs | 498638.81 | 173108.22 | 498639.32 | 173108.43 | szennyvíz | KG-PVC | 200 | 0.6 |  |  |  |  | 2023 | Zalaszentgrót Város Önkormányzata | 68512.056
3920740 | Zalaszentgrót | Bezerédi utca | gravitációs | 498624.03 | 173102.05 | 498638.81 | 173108.22 | szennyvíz | KG-PVC | 200 | 16 |  |  |  |  | 2023 | Zalaszentgrót Város Önkormányzata | 1826988.159
3920739 | Zalaszentgrót | Bezerédi utca | gravitációs | 498600.24 | 173092.11 | 498624.03 | 173102.05 | szennyvíz | KG-PVC | 200 | 25.8 |  |  |  |  | 2023 | Zalaszentgrót Város Önkormányzata | 2946018.4064
3907896 | Zalaszentgrót | Bezerédi utca | gravitációs | 498597.06 | 173096.35 | 498595.17 | 173098.76 | szennyvíz | KG-PVC | 200 | 3.1 |  |  |  |  | 2023 | Zalaszentgrót Város Önkormányzata | 353978.9558
3907919 | Zalaszentgrót | Bezerédi utca | gravitációs | 498725.91 | 173363.90 | 498741.75 | 173348.72 | szennyvíz | KG-PVC | 200 | 21.9 |  |  |  |  | 2023 | Zalaszentgrót Város Önkormányzata | 2500690.0427
3907924 | Zalaszentgrót | Bezerédi utca | gravitációs | 498823.33 | 173264.59 | 498839.26 | 173253.03 | szennyvíz | KG-PVC | 200 | 19.7 |  |  |  |  | 2023 | Zalaszentgrót Város Önkormányzata | 2249479.1708
3907925 | Zalaszentgrót | Bezerédi utca | gravitációs | 498839.26 | 173253.03 | 498864.21 | 173271.49 | szennyvíz | KG-PVC | 200 | 31 |  |  |  |  | 2023 | Zalaszentgrót Város Önkormányzata | 3539789.5581
3907901 | Zalaszentgrót | Cserjés utca | gravitációs | 499432.22 | 173054.31 | 499432.64 | 173057.02 | szennyvíz | KG-PVC | 200 | 2.7 |  |  |  |  | 2023 | Zalaszentgrót Város Önkormányzata | 308304.2518
3920948 | Zalaszentgrót | Cserjés utca | gravitációs | 499422.35 | 173032.49 | 499430.37 | 173047.76 | szennyvíz | KG-PVC | 200 | 17.2 |  |  |  |  | 2023 | Zalaszentgrót Város Önkormányzata | 1964012.271
3920947 | Zalaszentgrót | Cserjés utca | gravitációs | 499416.41 | 173021.19 | 499422.35 | 173032.49 | szennyvíz | KG-PVC | 200 | 12.8 |  |  |  |  | 2023 | Zalaszentgrót Város Önkormányzata | 1461590.5272
3920946 | Zalaszentgrót | Cserjés utca | gravitációs | 499407.47 | 173018.92 | 499416.41 | 173021.19 | szennyvíz | KG-PVC | 200 | 9.2 |  |  |  |  | 2023 | Zalaszentgrót Város Önkormányzata | 1050518.1914
3920945 | Zalaszentgrót | Cserjés utca | gravitációs | 499404.66 | 173018.20 | 499407.47 | 173018.92 | szennyvíz | KG-PVC | 200 | 2.9 |  |  |  |  | 2023 | Zalaszentgrót Város Önkormányzata | 331141.6038
3920944 | Zalaszentgrót | Cserjés utca | gravitációs | 499382.64 | 173026.73 | 499404.66 | 173018.20 | szennyvíz | KG-PVC | 200 | 23.6 |  |  |  |  | 2023 | Zalaszentgrót Város Önkormányzata | 2694807.5346
3920943 | Zalaszentgrót | Cserjés utca | gravitációs | 499371.88 | 173030.89 | 499382.64 | 173026.73 | szennyvíz | KG-PVC | 200 | 11.5 |  |  |  |  | 2023 | Zalaszentgrót Város Önkormányzata | 1313147.7393
3920942 | Zalaszentgrót | Cserjés utca | gravitációs | 499356.67 | 173034.49 | 499371.88 | 173030.89 | szennyvíz | KG-PVC | 200 | 15.6 |  |  |  |  | 2023 | Zalaszentgrót Város Önkormányzata | 1781313.4551
3920941 | Zalaszentgrót | Cserjés utca | gravitációs | 499331.32 | 173040.49 | 499356.67 | 173034.49 | szennyvíz | KG-PVC | 200 | 26.1 |  |  |  |  | 2023 | Zalaszentgrót Város Önkormányzata | 2980274.4344
3920940 | Zalaszentgrót | Cserjés utca | gravitációs | 499325.27 | 173040.89 | 499331.32 | 173040.49 | szennyvíz | KG-PVC | 200 | 6.1 |  |  |  |  | 2023 | Zalaszentgrót Város Önkormányzata | 696539.2356
3920939 | Zalaszentgrót | Cserjés utca | gravitációs | 499315.62 | 173041.55 | 499325.27 | 173040.89 | szennyvíz | KG-PVC | 200 | 9.7 |  |  |  |  | 2023 | Zalaszentgrót Város Önkormányzata | 1107611.5714
3920938 | Zalaszentgrót | Cserjés utca | gravitációs | 499299.00 | 173042.67 | 499315.62 | 173041.55 | szennyvíz | KG-PVC | 200 | 16.7 |  |  |  |  | 2023 | Zalaszentgrót Város Önkormányzata | 1906918.891
3920937 | Zalaszentgrót | Cserjés utca | gravitációs | 499286.27 | 173040.57 | 499299.00 | 173042.67 | szennyvíz | KG-PVC | 200 | 12.9 |  |  |  |  | 2023 | Zalaszentgrót Város Önkormányzata | 1473009.2032
3920936 | Zalaszentgrót | Cserjés utca | gravitációs | 499269.31 | 173037.77 | 499286.27 | 173040.57 | szennyvíz | KG-PVC | 200 | 17.2 |  |  |  |  | 2023 | Zalaszentgrót Város Önkormányzata | 1964012.271
3920935 | Zalaszentgrót | Cserjés utca | gravitációs | 499262.97 | 173036.72 | 499269.31 | 173037.77 | szennyvíz | KG-PVC | 200 | 6.4 |  |  |  |  | 2023 | Zalaszentgrót Város Önkormányzata | 730795.2636
3920934 | Zalaszentgrót | Cserjés utca | gravitációs | 499251.52 | 173034.83 | 499262.97 | 173036.72 | szennyvíz | KG-PVC | 200 | 11.6 |  |  |  |  | 2023 | Zalaszentgrót Város Önkormányzata | 1324566.4153
3907912 | Zalaszentgrót | Cserjés utca | gravitációs | 499432.14 | 173066.27 | 499432.64 | 173057.02 | szennyvíz | KG-PVC | 200 | 9.3 |  |  |  |  | 2023 | Zalaszentgrót Város Önkormányzata | 1061936.8674
3907914 | Zalaszentgrót | Cserjés utca | gravitációs | 499430.37 | 173047.76 | 499432.22 | 173054.31 | szennyvíz | KG-PVC | 200 | 6.8 |  |  |  |  | 2023 | Zalaszentgrót Város Önkormányzata | 776469.9676
3907800 | Zalaszentgrót | Kanizsa utca | gravitációs | 499418.82 | 173072.81 | 499424.60 | 173069.61 | szennyvíz | KG-PVC | 200 | 6.6 |  |  |  |  | 2023 | Zalaszentgrót Város Önkormányzata | 753632.6156
3907797 | Zalaszentgrót | Kanizsa utca | gravitációs | 499893.55 | 172673.25 | 499924.92 | 172670.61 | szennyvíz | KG-PVC | 200 | 31.5 |  |  |  |  | 2023 | Zalaszentgrót Város Önkormányzata | 3596882.9381
3921063 | Zalaszentgrót | Kanizsa utca | gravitációs | 499479.00 | 173258.53 | 499489.90 | 173291.86 | szennyvíz | KG-PVC | 200 | 35.1 |  |  |  |  | 2023 | Zalaszentgrót Város Önkormányzata | 4007955.2739
3921062 | Zalaszentgrót | Kanizsa utca | gravitációs | 499474.61 | 173245.10 | 499479.00 | 173258.53 | szennyvíz | KG-PVC | 200 | 14.1 |  |  |  |  | 2023 | Zalaszentgrót Város Önkormányzata | 1610033.3151
3921061 | Zalaszentgrót | Kanizsa utca | gravitációs | 499472.32 | 173238.11 | 499474.61 | 173245.10 | szennyvíz | KG-PVC | 200 | 7.4 |  |  |  |  | 2023 | Zalaszentgrót Város Önkormányzata | 844982.0236
3921060 | Zalaszentgrót | Kanizsa utca | gravitációs | 499466.76 | 173222.53 | 499472.32 | 173238.11 | szennyvíz | KG-PVC | 200 | 16.5 |  |  |  |  | 2023 | Zalaszentgrót Város Önkormányzata | 1884081.539
3921059 | Zalaszentgrót | Kanizsa utca | gravitációs | 499464.06 | 173215.02 | 499466.76 | 173222.53 | szennyvíz | KG-PVC | 200 | 8 |  |  |  |  | 2023 | Zalaszentgrót Város Önkormányzata | 913494.0795
3921058 | Zalaszentgrót | Kanizsa utca | gravitációs | 499459.38 | 173201.82 | 499464.06 | 173215.02 | szennyvíz | KG-PVC | 200 | 14 |  |  |  |  | 2023 | Zalaszentgrót Város Önkormányzata | 1598614.6392
3921057 | Zalaszentgrót | Kanizsa utca | gravitációs | 499451.85 | 173180.72 | 499459.38 | 173201.82 | szennyvíz | KG-PVC | 200 | 22.4 |  |  |  |  | 2023 | Zalaszentgrót Város Önkormányzata | 2557783.4226
3921056 | Zalaszentgrót | Kanizsa utca | gravitációs | 499451.76 | 173180.47 | 499451.85 | 173180.72 | szennyvíz | KG-PVC | 200 | 0.3 |  |  |  |  | 2023 | Zalaszentgrót Város Önkormányzata | 34256.028
3921055 | Zalaszentgrót | Kanizsa utca | gravitációs | 499446.50 | 173165.72 | 499451.76 | 173180.47 | szennyvíz | KG-PVC | 200 | 15.7 |  |  |  |  | 2023 | Zalaszentgrót Város Önkormányzata | 1792732.131
3921054 | Zalaszentgrót | Kanizsa utca | gravitációs | 499444.40 | 173156.05 | 499446.50 | 173165.72 | szennyvíz | KG-PVC | 200 | 9.9 |  |  |  |  | 2023 | Zalaszentgrót Város Önkormányzata | 1130448.9234
3921053 | Zalaszentgrót | Kanizsa utca | gravitációs | 499444.00 | 173154.21 | 499444.40 | 173156.05 | szennyvíz | KG-PVC | 200 | 1.9 |  |  |  |  | 2023 | Zalaszentgrót Város Önkormányzata | 216954.8439
3921052 | Zalaszentgrót | Kanizsa utca | gravitációs | 499442.83 | 173148.79 | 499444.00 | 173154.21 | szennyvíz | KG-PVC | 200 | 5.5 |  |  |  |  | 2023 | Zalaszentgrót Város Önkormányzata | 628027.1797
3921051 | Zalaszentgrót | Kanizsa utca | gravitációs | 499435.60 | 173115.47 | 499442.83 | 173148.79 | szennyvíz | KG-PVC | 200 | 34.1 |  |  |  |  | 2023 | Zalaszentgrót Város Önkormányzata | 3893768.5139
3921050 | Zalaszentgrót | Kanizsa utca | gravitációs | 499435.19 | 173109.16 | 499434.46 | 173097.58 | szennyvíz | KG-PVC | 200 | 11.6 |  |  |  |  | 2023 | Zalaszentgrót Város Önkormányzata | 1324566.4153
3921049 | Zalaszentgrót | Kanizsa utca | gravitációs | 499435.60 | 173115.47 | 499435.19 | 173109.16 | szennyvíz | KG-PVC | 200 | 6.3 |  |  |  |  | 2023 | Zalaszentgrót Város Önkormányzata | 719376.5876
3921048 | Zalaszentgrót | Kanizsa utca | gravitációs | 499449.80 | 173076.87 | 499471.79 | 173067.38 | szennyvíz | KG-PVC | 200 | 23.9 |  |  |  |  | 2023 | Zalaszentgrót Város Önkormányzata | 2729063.5626
3921047 | Zalaszentgrót | Kanizsa utca | gravitációs | 499444.69 | 173079.08 | 499449.80 | 173076.87 | szennyvíz | KG-PVC | 200 | 5.6 |  |  |  |  | 2023 | Zalaszentgrót Város Önkormányzata | 639445.8557
3921046 | Zalaszentgrót | Kanizsa utca | gravitációs | 499393.15 | 173085.74 | 499418.82 | 173072.81 | szennyvíz | KG-PVC | 200 | 28.7 |  |  |  |  | 2023 | Zalaszentgrót Város Önkormányzata | 3277160.0103
3921045 | Zalaszentgrót | Kanizsa utca | gravitációs | 499384.87 | 173089.90 | 499393.15 | 173085.74 | szennyvíz | KG-PVC | 200 | 9.3 |  |  |  |  | 2023 | Zalaszentgrót Város Önkormányzata | 1061936.8674
3921044 | Zalaszentgrót | Kanizsa utca | gravitációs | 499365.22 | 173099.80 | 499384.87 | 173089.90 | szennyvíz | KG-PVC | 200 | 22 |  |  |  |  | 2023 | Zalaszentgrót Város Önkormányzata | 2512108.7187
3921043 | Zalaszentgrót | Kanizsa utca | gravitációs | 499500.53 | 172986.64 | 499510.94 | 172975.15 | szennyvíz | KG-PVC | 200 | 15.5 |  |  |  |  | 2023 | Zalaszentgrót Város Önkormányzata | 1769894.7791
3921042 | Zalaszentgrót | Kanizsa utca | gravitációs | 499497.72 | 172989.73 | 499500.53 | 172986.64 | szennyvíz | KG-PVC | 200 | 4.2 |  |  |  |  | 2023 | Zalaszentgrót Város Önkormányzata | 479584.3917
3921041 | Zalaszentgrót | Kanizsa utca | gravitációs | 499492.35 | 172995.66 | 499497.72 | 172989.73 | szennyvíz | KG-PVC | 200 | 8 |  |  |  |  | 2023 | Zalaszentgrót Város Önkormányzata | 913494.0795
3921040 | Zalaszentgrót | Kanizsa utca | gravitációs | 499470.65 | 173019.60 | 499492.35 | 172995.66 | szennyvíz | KG-PVC | 200 | 32.3 |  |  |  |  | 2023 | Zalaszentgrót Város Önkormányzata | 3688232.346
3921039 | Zalaszentgrót | Kanizsa utca | gravitációs | 499457.22 | 173034.42 | 499470.65 | 173019.60 | szennyvíz | KG-PVC | 200 | 20 |  |  |  |  | 2023 | Zalaszentgrót Város Önkormányzata | 2283735.1988
3921038 | Zalaszentgrót | Kanizsa utca | gravitációs | 499526.72 | 172954.50 | 499532.66 | 172946.73 | szennyvíz | KG-PVC | 200 | 9.8 |  |  |  |  | 2023 | Zalaszentgrót Város Önkormányzata | 1119030.2474
3921037 | Zalaszentgrót | Kanizsa utca | gravitációs | 499512.75 | 172972.78 | 499526.72 | 172954.50 | szennyvíz | KG-PVC | 200 | 23 |  |  |  |  | 2023 | Zalaszentgrót Város Önkormányzata | 2626295.4786
3921036 | Zalaszentgrót | Kanizsa utca | gravitációs | 499510.94 | 172975.15 | 499512.75 | 172972.78 | szennyvíz | KG-PVC | 200 | 3 |  |  |  |  | 2023 | Zalaszentgrót Város Önkormányzata | 342560.2798
3921035 | Zalaszentgrót | Kanizsa utca | gravitációs | 499598.52 | 172888.22 | 499613.56 | 172876.03 | szennyvíz | KG-PVC | 200 | 19.4 |  |  |  |  | 2023 | Zalaszentgrót Város Önkormányzata | 2215223.1428
3921034 | Zalaszentgrót | Kanizsa utca | gravitációs | 499569.14 | 172912.06 | 499598.52 | 172888.22 | szennyvíz | KG-PVC | 200 | 37.8 |  |  |  |  | 2023 | Zalaszentgrót Város Önkormányzata | 4316259.5257
3921033 | Zalaszentgrót | Kanizsa utca | gravitációs | 499552.29 | 172925.74 | 499569.14 | 172912.06 | szennyvíz | KG-PVC | 200 | 21.7 |  |  |  |  | 2023 | Zalaszentgrót Város Önkormányzata | 2477852.6907
3921032 | Zalaszentgrót | Kanizsa utca | gravitációs | 499680.77 | 172769.27 | 499682.55 | 172766.73 | szennyvíz | KG-PVC | 200 | 3.1 |  |  |  |  | 2023 | Zalaszentgrót Város Önkormányzata | 353978.9558
3921031 | Zalaszentgrót | Kanizsa utca | gravitációs | 499669.94 | 172784.76 | 499680.77 | 172769.27 | szennyvíz | KG-PVC | 200 | 18.9 |  |  |  |  | 2023 | Zalaszentgrót Város Önkormányzata | 2158129.7629
3921030 | Zalaszentgrót | Kanizsa utca | gravitációs | 499668.58 | 172786.70 | 499669.94 | 172784.76 | szennyvíz | KG-PVC | 200 | 2.4 |  |  |  |  | 2023 | Zalaszentgrót Város Önkormányzata | 274048.2239
3921029 | Zalaszentgrót | Kanizsa utca | gravitációs | 499646.36 | 172818.47 | 499668.58 | 172786.70 | szennyvíz | KG-PVC | 200 | 38.8 |  |  |  |  | 2023 | Zalaszentgrót Város Önkormányzata | 4430446.2856
3921028 | Zalaszentgrót | Kanizsa utca | gravitációs | 499642.95 | 172823.34 | 499646.36 | 172818.47 | szennyvíz | KG-PVC | 200 | 5.9 |  |  |  |  | 2023 | Zalaszentgrót Város Önkormányzata | 673701.8836
3921027 | Zalaszentgrót | Kanizsa utca | gravitációs | 499641.25 | 172825.77 | 499642.95 | 172823.34 | szennyvíz | KG-PVC | 200 | 3 |  |  |  |  | 2023 | Zalaszentgrót Város Önkormányzata | 342560.2798
3921026 | Zalaszentgrót | Kanizsa utca | gravitációs | 499702.66 | 172746.11 | 499735.38 | 172712.57 | szennyvíz | KG-PVC | 200 | 46.9 |  |  |  |  | 2023 | Zalaszentgrót Város Önkormányzata | 5355359.0412
3921025 | Zalaszentgrót | Kanizsa utca | gravitációs | 499685.22 | 172763.99 | 499702.66 | 172746.11 | szennyvíz | KG-PVC | 200 | 25 |  |  |  |  | 2023 | Zalaszentgrót Város Önkormányzata | 2854668.9985
3921024 | Zalaszentgrót | Kanizsa utca | gravitációs | 499682.55 | 172766.73 | 499685.22 | 172763.99 | szennyvíz | KG-PVC | 200 | 3.8 |  |  |  |  | 2023 | Zalaszentgrót Város Önkormányzata | 433909.6878
3921023 | Zalaszentgrót | Kanizsa utca | gravitációs | 499751.10 | 172698.88 | 499762.23 | 172689.18 | szennyvíz | KG-PVC | 200 | 14.8 |  |  |  |  | 2023 | Zalaszentgrót Város Önkormányzata | 1689964.0471
3921022 | Zalaszentgrót | Kanizsa utca | gravitációs | 499740.55 | 172708.07 | 499751.10 | 172698.88 | szennyvíz | KG-PVC | 200 | 14 |  |  |  |  | 2023 | Zalaszentgrót Város Önkormányzata | 1598614.6392
3921021 | Zalaszentgrót | Kanizsa utca | gravitációs | 499735.38 | 172712.57 | 499740.55 | 172708.07 | szennyvíz | KG-PVC | 200 | 6.9 |  |  |  |  | 2023 | Zalaszentgrót Város Önkormányzata | 787888.6436
3921020 | Zalaszentgrót | Kanizsa utca | gravitációs | 499821.22 | 172671.97 | 499836.67 | 172670.54 | szennyvíz | KG-PVC | 200 | 15.5 |  |  |  |  | 2023 | Zalaszentgrót Város Önkormányzata | 1769894.7791
3921019 | Zalaszentgrót | Kanizsa utca | gravitációs | 499800.66 | 172676.65 | 499821.22 | 172671.97 | szennyvíz | KG-PVC | 200 | 21.1 |  |  |  |  | 2023 | Zalaszentgrót Város Önkormányzata | 2409340.6347
3921018 | Zalaszentgrót | Kanizsa utca | gravitációs | 499762.23 | 172689.18 | 499800.66 | 172676.65 | szennyvíz | KG-PVC | 200 | 40.4 |  |  |  |  | 2023 | Zalaszentgrót Város Önkormányzata | 4613145.1016
3921017 | Zalaszentgrót | Kanizsa utca | gravitációs | 499888.49 | 172673.01 | 499893.55 | 172673.25 | szennyvíz | KG-PVC | 200 | 5.1 |  |  |  |  | 2023 | Zalaszentgrót Város Önkormányzata | 582352.4757
3921016 | Zalaszentgrót | Kanizsa utca | gravitációs | 499866.68 | 172671.97 | 499888.49 | 172673.01 | szennyvíz | KG-PVC | 200 | 21.8 |  |  |  |  | 2023 | Zalaszentgrót Város Önkormányzata | 2489271.3667
3921015 | Zalaszentgrót | Kanizsa utca | gravitációs | 499844.14 | 172670.90 | 499866.68 | 172671.97 | szennyvíz | KG-PVC | 200 | 22.6 |  |  |  |  | 2023 | Zalaszentgrót Város Önkormányzata | 2580620.7746
3921014 | Zalaszentgrót | Kanizsa utca | gravitációs | 499836.67 | 172670.54 | 499844.14 | 172670.90 | szennyvíz | KG-PVC | 200 | 7.5 |  |  |  |  | 2023 | Zalaszentgrót Város Önkormányzata | 856400.6995
3921013 | Zalaszentgrót | Kanizsa utca | gravitációs | 499881.89 | 172661.53 | 499909.63 | 172662.78 | szennyvíz | KG-PVC | 200 | 27.8 |  |  |  |  | 2023 | Zalaszentgrót Város Önkormányzata | 3174391.9263
3921012 | Zalaszentgrót | Kanizsa utca | gravitációs | 499864.72 | 172660.75 | 499881.89 | 172661.53 | szennyvíz | KG-PVC | 200 | 17.2 |  |  |  |  | 2023 | Zalaszentgrót Város Önkormányzata | 1964012.271
3921011 | Zalaszentgrót | Kanizsa utca | gravitációs | 499977.82 | 172661.40 | 499991.82 | 172658.97 | szennyvíz | KG-PVC | 200 | 14.2 |  |  |  |  | 2023 | Zalaszentgrót Város Önkormányzata | 1621451.9911
3921010 | Zalaszentgrót | Kanizsa utca | gravitációs | 499957.65 | 172664.91 | 499977.82 | 172661.40 | szennyvíz | KG-PVC | 200 | 20.5 |  |  |  |  | 2023 | Zalaszentgrót Város Önkormányzata | 2340828.5788
3921009 | Zalaszentgrót | Kanizsa utca | gravitációs | 499952.42 | 172665.82 | 499957.65 | 172664.91 | szennyvíz | KG-PVC | 200 | 5.3 |  |  |  |  | 2023 | Zalaszentgrót Város Önkormányzata | 605189.8277
3921008 | Zalaszentgrót | Kanizsa utca | gravitációs | 499928.35 | 172670.01 | 499952.42 | 172665.82 | szennyvíz | KG-PVC | 200 | 24.4 |  |  |  |  | 2023 | Zalaszentgrót Város Önkormányzata | 2786156.9425
3921007 | Zalaszentgrót | Kanizsa utca | gravitációs | 499924.92 | 172670.61 | 499928.35 | 172670.01 | szennyvíz | KG-PVC | 200 | 3.5 |  |  |  |  | 2023 | Zalaszentgrót Város Önkormányzata | 399653.6598
3907906 | Zalaszentgrót | Kanizsa utca | gravitációs | 499429.85 | 173086.35 | 499444.69 | 173079.08 | szennyvíz | KG-PVC | 200 | 16.5 |  |  |  |  | 2023 | Zalaszentgrót Város Önkormányzata | 1884081.539
3907905 | Zalaszentgrót | Kanizsa utca | gravitációs | 499429.85 | 173086.35 | 499434.46 | 173097.58 | szennyvíz | KG-PVC | 200 | 12.1 |  |  |  |  | 2023 | Zalaszentgrót Város Önkormányzata | 1381659.7953
3907904 | Zalaszentgrót | Kanizsa utca | gravitációs | 499424.60 | 173069.61 | 499429.85 | 173086.35 | szennyvíz | KG-PVC | 200 | 17.5 |  |  |  |  | 2023 | Zalaszentgrót Város Önkormányzata | 1998268.2989
3907903 | Zalaszentgrót | Kanizsa utca | gravitációs | 499436.92 | 173057.83 | 499438.96 | 173058.24 | szennyvíz | KG-PVC | 200 | 2.1 |  |  |  |  | 2023 | Zalaszentgrót Város Önkormányzata | 239792.1959
3907902 | Zalaszentgrót | Kanizsa utca | gravitációs | 499432.64 | 173057.02 | 499436.92 | 173057.83 | szennyvíz | KG-PVC | 200 | 4.4 |  |  |  |  | 2023 | Zalaszentgrót Város Önkormányzata | 502421.7437
3907850 | Zalaszentgrót | Kanizsa utca | gravitációs | 499909.63 | 172662.78 | 499924.92 | 172670.61 | szennyvíz | KG-PVC | 200 | 17.2 |  |  |  |  | 2023 | Zalaszentgrót Város Önkormányzata | 1964012.271
3907833 | Zalaszentgrót | Kanizsa utca | gravitációs | 499613.56 | 172876.03 | 499627.92 | 172855.09 | szennyvíz | KG-PVC | 200 | 25.4 |  |  |  |  | 2023 | Zalaszentgrót Város Önkormányzata | 2900343.7025
3907898 | Zalaszentgrót | Kanizsa utca | gravitációs | 499994.27 | 172664.61 | 499991.82 | 172658.97 | szennyvíz | KG-PVC | 200 | 6.1 |  |  |  |  | 2023 | Zalaszentgrót Város Önkormányzata | 696539.2356
3907788 | Zalaszentgrót | Kanizsa utca | gravitációs | 499438.92 | 173049.18 | 499457.22 | 173034.42 | szennyvíz | KG-PVC | 200 | 23.5 |  |  |  |  | 2023 | Zalaszentgrót Város Önkormányzata | 2683388.8586
3907792 | Zalaszentgrót | Kanizsa utca | gravitációs | 499627.92 | 172855.09 | 499641.25 | 172825.77 | szennyvíz | KG-PVC | 200 | 32.2 |  |  |  |  | 2023 | Zalaszentgrót Város Önkormányzata | 3676813.67
3907911 | Zalaszentgrót | Kanizsa utca | gravitációs | 499424.60 | 173069.61 | 499432.14 | 173066.27 | szennyvíz | KG-PVC | 200 | 8.2 |  |  |  |  | 2023 | Zalaszentgrót Város Önkormányzata | 936331.4315
3907915 | Zalaszentgrót | Kanizsa utca | gravitációs | 499432.64 | 173057.02 | 499438.92 | 173049.18 | szennyvíz | KG-PVC | 200 | 10 |  |  |  |  | 2023 | Zalaszentgrót Város Önkormányzata | 1141867.5994
3907823 | Zalaszentgrót | Koppányi utca | gravitációs | 499274.91 | 173303.04 | 499281.01 | 173303.36 | szennyvíz | KG-PVC | 200 | 6.1 |  |  |  |  | 2023 | Zalaszentgrót Város Önkormányzata | 696539.2356
3907807 | Zalaszentgrót | Koppányi utca | gravitációs | 499683.20 | 173248.12 | 499700.45 | 173245.22 | szennyvíz | KG-PVC | 200 | 17.5 |  |  |  |  | 2023 | Zalaszentgrót Város Önkormányzata | 1998268.2989
3921078 | Zalaszentgrót | Koppányi utca | gravitációs | 499647.04 | 173244.99 | 499664.44 | 173238.93 | szennyvíz | KG-PVC | 200 | 18.4 |  |  |  |  | 2023 | Zalaszentgrót Város Önkormányzata | 2101036.3829
3921077 | Zalaszentgrót | Koppányi utca | gravitációs | 499612.81 | 173256.91 | 499647.04 | 173244.99 | szennyvíz | KG-PVC | 200 | 36.2 |  |  |  |  | 2023 | Zalaszentgrót Város Önkormányzata | 4133560.7098
3921076 | Zalaszentgrót | Koppányi utca | gravitációs | 499590.53 | 173264.40 | 499612.81 | 173256.91 | szennyvíz | KG-PVC | 200 | 23.5 |  |  |  |  | 2023 | Zalaszentgrót Város Önkormányzata | 2683388.8586
3921075 | Zalaszentgrót | Koppányi utca | gravitációs | 499547.24 | 173278.96 | 499590.53 | 173264.40 | szennyvíz | KG-PVC | 200 | 45.7 |  |  |  |  | 2023 | Zalaszentgrót Város Önkormányzata | 5218334.9292
3921074 | Zalaszentgrót | Koppányi utca | gravitációs | 499539.40 | 173281.60 | 499547.24 | 173278.96 | szennyvíz | KG-PVC | 200 | 8.3 |  |  |  |  | 2023 | Zalaszentgrót Város Önkormányzata | 947750.1075
3921073 | Zalaszentgrót | Koppányi utca | gravitációs | 499774.67 | 173273.12 | 499780.67 | 173278.72 | szennyvíz | KG-PVC | 200 | 8.2 |  |  |  |  | 2023 | Zalaszentgrót Város Önkormányzata | 936331.4315
3921072 | Zalaszentgrót | Koppányi utca | gravitációs | 499761.61 | 173260.90 | 499774.67 | 173273.12 | szennyvíz | KG-PVC | 200 | 17.9 |  |  |  |  | 2023 | Zalaszentgrót Város Önkormányzata | 2043943.0029
3921071 | Zalaszentgrót | Koppányi utca | gravitációs | 499818.54 | 173302.67 | 499819.14 | 173303.13 | szennyvíz | KG-PVC | 200 | 0.8 |  |  |  |  | 2023 | Zalaszentgrót Város Önkormányzata | 91349.408
3921070 | Zalaszentgrót | Koppányi utca | gravitációs | 499811.45 | 173297.18 | 499818.54 | 173302.67 | szennyvíz | KG-PVC | 200 | 9 |  |  |  |  | 2023 | Zalaszentgrót Város Önkormányzata | 1027680.8395
3921069 | Zalaszentgrót | Koppányi utca | gravitációs | 499784.09 | 173280.56 | 499811.45 | 173297.18 | szennyvíz | KG-PVC | 200 | 32.1 |  |  |  |  | 2023 | Zalaszentgrót Város Önkormányzata | 3665394.9941
3921068 | Zalaszentgrót | Koppányi utca | gravitációs | 499780.67 | 173278.72 | 499784.09 | 173280.56 | szennyvíz | KG-PVC | 200 | 3.9 |  |  |  |  | 2023 | Zalaszentgrót Város Önkormányzata | 445328.3638
3921080 | Zalaszentgrót | Koppányi utca | gravitációs | 499675.40 | 173235.11 | 499689.13 | 173230.32 | szennyvíz | KG-PVC | 200 | 14.5 |  |  |  |  | 2023 | Zalaszentgrót Város Önkormányzata | 1655708.0191
3921079 | Zalaszentgrót | Koppányi utca | gravitációs | 499664.44 | 173238.93 | 499675.40 | 173235.11 | szennyvíz | KG-PVC | 200 | 11.6 |  |  |  |  | 2023 | Zalaszentgrót Város Önkormányzata | 1324566.4153
3921006 | Zalaszentgrót | Koppányi utca | gravitációs | 499451.78 | 173310.68 | 499454.32 | 173310.57 | szennyvíz | KG-PVC | 200 | 2.5 |  |  |  |  | 2023 | Zalaszentgrót Város Önkormányzata | 285466.8998
3921005 | Zalaszentgrót | Koppányi utca | gravitációs | 499436.08 | 173311.40 | 499451.78 | 173310.68 | szennyvíz | KG-PVC | 200 | 15.7 |  |  |  |  | 2023 | Zalaszentgrót Város Önkormányzata | 1792732.131
3921004 | Zalaszentgrót | Koppányi utca | gravitációs | 499430.24 | 173311.66 | 499436.08 | 173311.40 | szennyvíz | KG-PVC | 200 | 5.8 |  |  |  |  | 2023 | Zalaszentgrót Város Önkormányzata | 662283.2076
3921003 | Zalaszentgrót | Koppányi utca | gravitációs | 499408.30 | 173312.66 | 499430.24 | 173311.66 | szennyvíz | KG-PVC | 200 | 22 |  |  |  |  | 2023 | Zalaszentgrót Város Önkormányzata | 2512108.7187
3921002 | Zalaszentgrót | Koppányi utca | gravitációs | 499398.82 | 173313.10 | 499408.30 | 173312.66 | szennyvíz | KG-PVC | 200 | 9.5 |  |  |  |  | 2023 | Zalaszentgrót Város Önkormányzata | 1084774.2194
3921001 | Zalaszentgrót | Koppányi utca | gravitációs | 499396.59 | 173313.20 | 499398.82 | 173313.10 | szennyvíz | KG-PVC | 200 | 2.2 |  |  |  |  | 2023 | Zalaszentgrót Város Önkormányzata | 251210.8719
3921000 | Zalaszentgrót | Koppányi utca | gravitációs | 499509.58 | 173304.23 | 499529.97 | 173301.88 | szennyvíz | KG-PVC | 200 | 20.5 |  |  |  |  | 2023 | Zalaszentgrót Város Önkormányzata | 2340828.5788
3920999 | Zalaszentgrót | Koppányi utca | gravitációs | 499482.98 | 173307.28 | 499509.58 | 173304.23 | szennyvíz | KG-PVC | 200 | 26.8 |  |  |  |  | 2023 | Zalaszentgrót Város Önkormányzata | 3060205.1664
3920998 | Zalaszentgrót | Koppányi utca | gravitációs | 499471.79 | 173308.56 | 499482.98 | 173307.28 | szennyvíz | KG-PVC | 200 | 11.3 |  |  |  |  | 2023 | Zalaszentgrót Város Önkormányzata | 1290310.3873
3920997 | Zalaszentgrót | Koppányi utca | gravitációs | 499454.32 | 173310.57 | 499471.79 | 173308.56 | szennyvíz | KG-PVC | 200 | 17.6 |  |  |  |  | 2023 | Zalaszentgrót Város Önkormányzata | 2009686.9749
3920996 | Zalaszentgrót | Koppányi utca | gravitációs | 499538.63 | 173299.50 | 499569.14 | 173291.12 | szennyvíz | KG-PVC | 200 | 31.6 |  |  |  |  | 2023 | Zalaszentgrót Város Önkormányzata | 3608301.6141
3920995 | Zalaszentgrót | Koppányi utca | gravitációs | 499529.97 | 173301.88 | 499538.63 | 173299.50 | szennyvíz | KG-PVC | 200 | 9 |  |  |  |  | 2023 | Zalaszentgrót Város Önkormányzata | 1027680.8395
3920994 | Zalaszentgrót | Koppányi utca | gravitációs | 499580.63 | 173286.41 | 499607.80 | 173275.27 | szennyvíz | KG-PVC | 200 | 29.4 |  |  |  |  | 2023 | Zalaszentgrót Város Önkormányzata | 3357090.7422
3920993 | Zalaszentgrót | Koppányi utca | gravitációs | 499577.17 | 173287.82 | 499580.63 | 173286.41 | szennyvíz | KG-PVC | 200 | 3.7 |  |  |  |  | 2023 | Zalaszentgrót Város Önkormányzata | 422491.0118
3920992 | Zalaszentgrót | Koppányi utca | gravitációs | 499569.14 | 173291.12 | 499577.17 | 173287.82 | szennyvíz | KG-PVC | 200 | 8.7 |  |  |  |  | 2023 | Zalaszentgrót Város Önkormányzata | 993424.8115
3920976 | Zalaszentgrót | Koppányi utca | gravitációs | 499681.27 | 173248.82 | 499683.20 | 173248.12 | szennyvíz | KG-PVC | 200 | 2.1 |  |  |  |  | 2023 | Zalaszentgrót Város Önkormányzata | 239792.1959
3920975 | Zalaszentgrót | Koppányi utca | gravitációs | 499668.26 | 173253.51 | 499681.27 | 173248.82 | szennyvíz | KG-PVC | 200 | 13.8 |  |  |  |  | 2023 | Zalaszentgrót Város Önkormányzata | 1575777.2872
3920974 | Zalaszentgrót | Koppányi utca | gravitációs | 499660.37 | 173256.34 | 499668.26 | 173253.51 | szennyvíz | KG-PVC | 200 | 8.4 |  |  |  |  | 2023 | Zalaszentgrót Város Önkormányzata | 959168.7835
3920973 | Zalaszentgrót | Koppányi utca | gravitációs | 499645.06 | 173261.86 | 499660.37 | 173256.34 | szennyvíz | KG-PVC | 200 | 16.3 |  |  |  |  | 2023 | Zalaszentgrót Város Önkormányzata | 1861244.187
3920972 | Zalaszentgrót | Koppányi utca | gravitációs | 499609.93 | 173274.51 | 499645.06 | 173261.86 | szennyvíz | KG-PVC | 200 | 37.3 |  |  |  |  | 2023 | Zalaszentgrót Város Önkormányzata | 4259166.1457
3920971 | Zalaszentgrót | Koppányi utca | gravitációs | 499607.80 | 173275.27 | 499609.93 | 173274.51 | szennyvíz | KG-PVC | 200 | 2.3 |  |  |  |  | 2023 | Zalaszentgrót Város Önkormányzata | 262629.5479
3920968 | Zalaszentgrót | Koppányi utca | gravitációs | 499726.06 | 173253.62 | 499739.19 | 173257.92 | szennyvíz | KG-PVC | 200 | 13.8 |  |  |  |  | 2023 | Zalaszentgrót Város Önkormányzata | 1575777.2872
3920967 | Zalaszentgrót | Koppányi utca | gravitációs | 499701.80 | 173245.66 | 499726.06 | 173253.62 | szennyvíz | KG-PVC | 200 | 25.5 |  |  |  |  | 2023 | Zalaszentgrót Város Önkormányzata | 2911762.3785
3920966 | Zalaszentgrót | Koppányi utca | gravitációs | 499700.45 | 173245.22 | 499701.80 | 173245.66 | szennyvíz | KG-PVC | 200 | 1.4 |  |  |  |  | 2023 | Zalaszentgrót Város Önkormányzata | 159861.4639
3920965 | Zalaszentgrót | Koppányi utca | gravitációs | 499388.57 | 173305.05 | 499395.88 | 173304.90 | szennyvíz | KG-PVC | 200 | 7.3 |  |  |  |  | 2023 | Zalaszentgrót Város Önkormányzata | 833563.3476
3920964 | Zalaszentgrót | Koppányi utca | gravitációs | 499383.01 | 173305.17 | 499388.57 | 173305.05 | szennyvíz | KG-PVC | 200 | 5.6 |  |  |  |  | 2023 | Zalaszentgrót Város Önkormányzata | 639445.8557
3920963 | Zalaszentgrót | Koppányi utca | gravitációs | 499365.32 | 173305.54 | 499383.01 | 173305.17 | szennyvíz | KG-PVC | 200 | 17.7 |  |  |  |  | 2023 | Zalaszentgrót Város Önkormányzata | 2021105.6509
3920962 | Zalaszentgrót | Koppányi utca | gravitációs | 499357.69 | 173305.70 | 499365.32 | 173305.54 | szennyvíz | KG-PVC | 200 | 7.6 |  |  |  |  | 2023 | Zalaszentgrót Város Önkormányzata | 867819.3755
3920961 | Zalaszentgrót | Koppányi utca | gravitációs | 499344.32 | 173305.29 | 499357.69 | 173305.70 | szennyvíz | KG-PVC | 200 | 13.4 |  |  |  |  | 2023 | Zalaszentgrót Város Önkormányzata | 1530102.5832
3920960 | Zalaszentgrót | Koppányi utca | gravitációs | 499339.26 | 173305.14 | 499344.32 | 173305.29 | szennyvíz | KG-PVC | 200 | 5.1 |  |  |  |  | 2023 | Zalaszentgrót Város Önkormányzata | 582352.4757
3920959 | Zalaszentgrót | Koppányi utca | gravitációs | 499319.29 | 173304.53 | 499339.26 | 173305.14 | szennyvíz | KG-PVC | 200 | 20 |  |  |  |  | 2023 | Zalaszentgrót Város Önkormányzata | 2283735.1988
3920958 | Zalaszentgrót | Koppányi utca | gravitációs | 499319.13 | 173304.52 | 499319.29 | 173304.53 | szennyvíz | KG-PVC | 200 | 0.2 |  |  |  |  | 2023 | Zalaszentgrót Város Önkormányzata | 22837.352
3920957 | Zalaszentgrót | Koppányi utca | gravitációs | 499294.18 | 173303.77 | 499319.13 | 173304.52 | szennyvíz | KG-PVC | 200 | 25 |  |  |  |  | 2023 | Zalaszentgrót Város Önkormányzata | 2854668.9985
3920956 | Zalaszentgrót | Koppányi utca | gravitációs | 499291.09 | 173303.67 | 499294.18 | 173303.77 | szennyvíz | KG-PVC | 200 | 3.1 |  |  |  |  | 2023 | Zalaszentgrót Város Önkormányzata | 353978.9558
3920955 | Zalaszentgrót | Koppányi utca | gravitációs | 499281.01 | 173303.36 | 499291.09 | 173303.67 | szennyvíz | KG-PVC | 200 | 10.1 |  |  |  |  | 2023 | Zalaszentgrót Város Önkormányzata | 1153286.2754
3920845 | Zalaszentgrót | Koppányi utca | gravitációs | 499256.22 | 173303.29 | 499262.01 | 173303.10 | szennyvíz | KG-PVC | 200 | 5.8 |  |  |  |  | 2023 | Zalaszentgrót Város Önkormányzata | 662283.2076
3920844 | Zalaszentgrót | Koppányi utca | gravitációs | 499240.13 | 173303.81 | 499256.22 | 173303.29 | szennyvíz | KG-PVC | 200 | 16.1 |  |  |  |  | 2023 | Zalaszentgrót Város Önkormányzata | 1838406.835
3920843 | Zalaszentgrót | Koppányi utca | gravitációs | 499231.98 | 173304.07 | 499240.13 | 173303.81 | szennyvíz | KG-PVC | 200 | 8.2 |  |  |  |  | 2023 | Zalaszentgrót Város Önkormányzata | 936331.4315
3920842 | Zalaszentgrót | Koppányi utca | gravitációs | 499227.29 | 173304.22 | 499231.98 | 173304.07 | szennyvíz | KG-PVC | 200 | 4.7 |  |  |  |  | 2023 | Zalaszentgrót Város Önkormányzata | 536677.7717
3920821 | Zalaszentgrót | Koppányi utca | gravitációs | 499219.05 | 173304.85 | 499227.29 | 173304.22 | szennyvíz | KG-PVC | 200 | 8.3 |  |  |  |  | 2023 | Zalaszentgrót Város Önkormányzata | 947750.1075
3920820 | Zalaszentgrót | Koppányi utca | gravitációs | 499217.02 | 173305.01 | 499219.05 | 173304.85 | szennyvíz | KG-PVC | 200 | 2 |  |  |  |  | 2023 | Zalaszentgrót Város Önkormányzata | 228373.5199
3920819 | Zalaszentgrót | Koppányi utca | gravitációs | 499214.20 | 173305.22 | 499217.02 | 173305.01 | szennyvíz | KG-PVC | 200 | 2.8 |  |  |  |  | 2023 | Zalaszentgrót Város Önkormányzata | 319722.9278
3920818 | Zalaszentgrót | Koppányi utca | gravitációs | 499198.52 | 173306.42 | 499214.20 | 173305.22 | szennyvíz | KG-PVC | 200 | 15.7 |  |  |  |  | 2023 | Zalaszentgrót Város Önkormányzata | 1792732.131
3920817 | Zalaszentgrót | Koppányi utca | gravitációs | 499192.79 | 173306.86 | 499198.52 | 173306.42 | szennyvíz | KG-PVC | 200 | 5.7 |  |  |  |  | 2023 | Zalaszentgrót Város Önkormányzata | 650864.5317
3920816 | Zalaszentgrót | Koppányi utca | gravitációs | 499155.69 | 173309.70 | 499192.79 | 173306.86 | szennyvíz | KG-PVC | 200 | 37.2 |  |  |  |  | 2023 | Zalaszentgrót Város Önkormányzata | 4247747.4697
3920815 | Zalaszentgrót | Koppányi utca | gravitációs | 499151.58 | 173310.02 | 499155.69 | 173309.70 | szennyvíz | KG-PVC | 200 | 4.1 |  |  |  |  | 2023 | Zalaszentgrót Város Önkormányzata | 468165.7158
3920814 | Zalaszentgrót | Koppányi utca | gravitációs | 499148.54 | 173310.25 | 499151.58 | 173310.02 | szennyvíz | KG-PVC | 200 | 3 |  |  |  |  | 2023 | Zalaszentgrót Város Önkormányzata | 342560.2798
3920808 | Zalaszentgrót | Koppányi utca | gravitációs | 499130.34 | 173309.32 | 499148.54 | 173310.25 | szennyvíz | KG-PVC | 200 | 18.2 |  |  |  |  | 2023 | Zalaszentgrót Város Önkormányzata | 2078199.0309
3920807 | Zalaszentgrót | Koppányi utca | gravitációs | 499130.31 | 173309.32 | 499130.34 | 173309.32 | szennyvíz | KG-PVC | 200 | 0 |  |  |  |  | 2023 | Zalaszentgrót Város Önkormányzata | 0
3920806 | Zalaszentgrót | Koppányi utca | gravitációs | 499111.85 | 173308.38 | 499130.31 | 173309.32 | szennyvíz | KG-PVC | 200 | 18.5 |  |  |  |  | 2023 | Zalaszentgrót Város Önkormányzata | 2112455.0589
3920805 | Zalaszentgrót | Koppányi utca | gravitációs | 499109.86 | 173308.27 | 499111.85 | 173308.38 | szennyvíz | KG-PVC | 200 | 2 |  |  |  |  | 2023 | Zalaszentgrót Város Önkormányzata | 228373.5199
3920804 | Zalaszentgrót | Koppányi utca | gravitációs | 499108.98 | 173308.23 | 499109.86 | 173308.27 | szennyvíz | KG-PVC | 200 | 0.9 |  |  |  |  | 2023 | Zalaszentgrót Város Önkormányzata | 102768.0839
3920803 | Zalaszentgrót | Koppányi utca | gravitációs | 499099.83 | 173307.76 | 499108.98 | 173308.23 | szennyvíz | KG-PVC | 200 | 9.2 |  |  |  |  | 2023 | Zalaszentgrót Város Önkormányzata | 1050518.1914
3920802 | Zalaszentgrót | Koppányi utca | gravitációs | 499092.87 | 173307.40 | 499099.83 | 173307.76 | szennyvíz | KG-PVC | 200 | 7 |  |  |  |  | 2023 | Zalaszentgrót Város Önkormányzata | 799307.3196
3920801 | Zalaszentgrót | Koppányi utca | gravitációs | 499090.62 | 173307.29 | 499092.87 | 173307.40 | szennyvíz | KG-PVC | 200 | 2.3 |  |  |  |  | 2023 | Zalaszentgrót Város Önkormányzata | 262629.5479
3920800 | Zalaszentgrót | Koppányi utca | gravitációs | 499088.07 | 173307.16 | 499090.62 | 173307.29 | szennyvíz | KG-PVC | 200 | 2.6 |  |  |  |  | 2023 | Zalaszentgrót Város Önkormányzata | 296885.5758
3920797 | Zalaszentgrót | Koppányi utca | gravitációs | 499071.89 | 173304.83 | 499088.07 | 173307.16 | szennyvíz | KG-PVC | 200 | 16.3 |  |  |  |  | 2023 | Zalaszentgrót Város Önkormányzata | 1861244.187
3920796 | Zalaszentgrót | Koppányi utca | gravitációs | 499067.85 | 173304.24 | 499071.89 | 173304.83 | szennyvíz | KG-PVC | 200 | 4.1 |  |  |  |  | 2023 | Zalaszentgrót Város Önkormányzata | 468165.7158
3920795 | Zalaszentgrót | Koppányi utca | gravitációs | 499056.90 | 173302.66 | 499067.85 | 173304.24 | szennyvíz | KG-PVC | 200 | 11.1 |  |  |  |  | 2023 | Zalaszentgrót Város Önkormányzata | 1267473.0353
3920794 | Zalaszentgrót | Koppányi utca | gravitációs | 499049.01 | 173301.52 | 499056.90 | 173302.66 | szennyvíz | KG-PVC | 200 | 8 |  |  |  |  | 2023 | Zalaszentgrót Város Önkormányzata | 913494.0795
3920793 | Zalaszentgrót | Koppányi utca | gravitációs | 499046.94 | 173301.23 | 499049.01 | 173301.52 | szennyvíz | KG-PVC | 200 | 2.1 |  |  |  |  | 2023 | Zalaszentgrót Város Önkormányzata | 239792.1959
3920792 | Zalaszentgrót | Koppányi utca | gravitációs | 499013.84 | 173296.45 | 499046.94 | 173301.23 | szennyvíz | KG-PVC | 200 | 33.4 |  |  |  |  | 2023 | Zalaszentgrót Város Önkormányzata | 3813837.782
3920791 | Zalaszentgrót | Koppányi utca | gravitációs | 499008.00 | 173295.65 | 499013.84 | 173296.45 | szennyvíz | KG-PVC | 200 | 5.9 |  |  |  |  | 2023 | Zalaszentgrót Város Önkormányzata | 673701.8836
3920790 | Zalaszentgrót | Koppányi utca | gravitációs | 499007.46 | 173295.58 | 499008.00 | 173295.65 | szennyvíz | KG-PVC | 200 | 0.5 |  |  |  |  | 2023 | Zalaszentgrót Város Önkormányzata | 57093.38
3920789 | Zalaszentgrót | Koppányi utca | gravitációs | 498987.87 | 173292.91 | 499007.46 | 173295.58 | szennyvíz | KG-PVC | 200 | 19.8 |  |  |  |  | 2023 | Zalaszentgrót Város Önkormányzata | 2260897.8468
3920788 | Zalaszentgrót | Koppányi utca | gravitációs | 498987.46 | 173292.85 | 498987.87 | 173292.91 | szennyvíz | KG-PVC | 200 | 0.4 |  |  |  |  | 2023 | Zalaszentgrót Város Önkormányzata | 45674.704
3920787 | Zalaszentgrót | Koppányi utca | gravitációs | 498975.07 | 173291.17 | 498987.46 | 173292.85 | szennyvíz | KG-PVC | 200 | 12.5 |  |  |  |  | 2023 | Zalaszentgrót Város Önkormányzata | 1427334.4992
3920786 | Zalaszentgrót | Koppányi utca | gravitációs | 498964.04 | 173289.66 | 498975.07 | 173291.17 | szennyvíz | KG-PVC | 200 | 11.1 |  |  |  |  | 2023 | Zalaszentgrót Város Önkormányzata | 1267473.0353
3920785 | Zalaszentgrót | Koppányi utca | gravitációs | 498963.18 | 173289.54 | 498964.04 | 173289.66 | szennyvíz | KG-PVC | 200 | 0.9 |  |  |  |  | 2023 | Zalaszentgrót Város Önkormányzata | 102768.0839
3920784 | Zalaszentgrót | Koppányi utca | gravitációs | 498940.34 | 173286.43 | 498963.18 | 173289.54 | szennyvíz | KG-PVC | 200 | 23.1 |  |  |  |  | 2023 | Zalaszentgrót Város Önkormányzata | 2637714.1546
3920783 | Zalaszentgrót | Koppányi utca | gravitációs | 498938.97 | 173286.16 | 498940.34 | 173286.43 | szennyvíz | KG-PVC | 200 | 1.4 |  |  |  |  | 2023 | Zalaszentgrót Város Önkormányzata | 159861.4639
3920782 | Zalaszentgrót | Koppányi utca | gravitációs | 498934.64 | 173285.31 | 498938.97 | 173286.16 | szennyvíz | KG-PVC | 200 | 4.4 |  |  |  |  | 2023 | Zalaszentgrót Város Önkormányzata | 502421.7437
3920781 | Zalaszentgrót | Koppányi utca | gravitációs | 498922.19 | 173282.87 | 498934.64 | 173285.31 | szennyvíz | KG-PVC | 200 | 12.7 |  |  |  |  | 2023 | Zalaszentgrót Város Önkormányzata | 1450171.8512
3920780 | Zalaszentgrót | Koppányi utca | gravitációs | 498900.81 | 173278.67 | 498922.19 | 173282.87 | szennyvíz | KG-PVC | 200 | 21.8 |  |  |  |  | 2023 | Zalaszentgrót Város Önkormányzata | 2489271.3667
3920779 | Zalaszentgrót | Koppányi utca | gravitációs | 498889.27 | 173276.41 | 498900.81 | 173278.67 | szennyvíz | KG-PVC | 200 | 11.8 |  |  |  |  | 2023 | Zalaszentgrót Város Önkormányzata | 1347403.7673
3920778 | Zalaszentgrót | Koppányi utca | gravitációs | 498884.40 | 173275.45 | 498889.27 | 173276.41 | szennyvíz | KG-PVC | 200 | 5 |  |  |  |  | 2023 | Zalaszentgrót Város Önkormányzata | 570933.7997
3920777 | Zalaszentgrót | Koppányi utca | gravitációs | 498864.21 | 173271.49 | 498884.40 | 173275.45 | szennyvíz | KG-PVC | 200 | 20.6 |  |  |  |  | 2023 | Zalaszentgrót Város Önkormányzata | 2352247.2548
3920776 | Zalaszentgrót | Koppányi utca | gravitációs | 498855.81 | 173277.74 | 498864.21 | 173271.49 | szennyvíz | KG-PVC | 200 | 10.5 |  |  |  |  | 2023 | Zalaszentgrót Város Önkormányzata | 1198960.9794
3920775 | Zalaszentgrót | Koppányi utca | gravitációs | 498837.54 | 173291.36 | 498855.81 | 173277.74 | szennyvíz | KG-PVC | 200 | 22.8 |  |  |  |  | 2023 | Zalaszentgrót Város Önkormányzata | 2603458.1266
3920774 | Zalaszentgrót | Koppányi utca | gravitációs | 498822.85 | 173302.30 | 498837.54 | 173291.36 | szennyvíz | KG-PVC | 200 | 18.3 |  |  |  |  | 2023 | Zalaszentgrót Város Önkormányzata | 2089617.7069
3907931 | Zalaszentgrót | Koppányi utca | gravitációs | 499498.92 | 173290.10 | 499539.40 | 173281.60 | szennyvíz | KG-PVC | 200 | 41.4 |  |  |  |  | 2023 | Zalaszentgrót Város Önkormányzata | 4727331.8615
3907930 | Zalaszentgrót | Koppányi utca | gravitációs | 499489.90 | 173291.86 | 499498.92 | 173290.10 | szennyvíz | KG-PVC | 200 | 9.2 |  |  |  |  | 2023 | Zalaszentgrót Város Önkormányzata | 1050518.1914
3907929 | Zalaszentgrót | Koppányi utca | gravitációs | 499440.73 | 173298.77 | 499489.90 | 173291.86 | szennyvíz | KG-PVC | 200 | 49.7 |  |  |  |  | 2023 | Zalaszentgrót Város Önkormányzata | 5675081.969
3907839 | Zalaszentgrót | Koppányi utca | gravitációs | 499702.26 | 173227.28 | 499704.41 | 173227.31 | szennyvíz | KG-PVC | 200 | 2.1 |  |  |  |  | 2023 | Zalaszentgrót Város Önkormányzata | 239792.1959
3907831 | Zalaszentgrót | Koppányi utca | gravitációs | 499743.37 | 173249.96 | 499761.61 | 173260.90 | szennyvíz | KG-PVC | 200 | 21.3 |  |  |  |  | 2023 | Zalaszentgrót Város Önkormányzata | 2432177.9867
3907830 | Zalaszentgrót | Koppányi utca | gravitációs | 499746.25 | 173242.91 | 499743.37 | 173249.96 | szennyvíz | KG-PVC | 200 | 7.6 |  |  |  |  | 2023 | Zalaszentgrót Város Önkormányzata | 867819.3755
3907829 | Zalaszentgrót | Koppányi utca | gravitációs | 499704.41 | 173227.31 | 499746.25 | 173242.91 | szennyvíz | KG-PVC | 200 | 44.7 |  |  |  |  | 2023 | Zalaszentgrót Város Önkormányzata | 5104148.1693
3907828 | Zalaszentgrót | Koppányi utca | gravitációs | 499396.59 | 173313.20 | 499395.88 | 173304.90 | szennyvíz | KG-PVC | 200 | 8.3 |  |  |  |  | 2023 | Zalaszentgrót Város Önkormányzata | 947750.1075
3907928 | Zalaszentgrót | Koppányi utca | gravitációs | 499395.88 | 173304.90 | 499440.73 | 173298.77 | szennyvíz | KG-PVC | 200 | 45.3 |  |  |  |  | 2023 | Zalaszentgrót Város Önkormányzata | 5172660.2253
3907897 | Zalaszentgrót | Megyei út | gravitációs | 499994.86 | 172666.89 | 499994.27 | 172664.61 | szennyvíz | KG-PVC | 200 | 2.4 |  |  |  |  | 2023 | Zalaszentgrót Város Önkormányzata | 274048.2239
3907899 | Zalaszentgrót | Megyei út | gravitációs | 499903.02 | 173375.67 | 499901.53 | 173370.11 | szennyvíz | KG-PVC | 200 | 5.8 |  |  |  |  | 2023 | Zalaszentgrót Város Önkormányzata | 662283.2076
3921119 | Zalaszentgrót | Megyei út | gravitációs | 499920.21 | 173313.47 | 499923.22 | 173297.37 | szennyvíz | KG-PVC | 200 | 16.4 |  |  |  |  | 2023 | Zalaszentgrót Város Önkormányzata | 1872662.863
3921118 | Zalaszentgrót | Megyei út | gravitációs | 499916.51 | 173333.28 | 499920.21 | 173313.47 | szennyvíz | KG-PVC | 200 | 20.2 |  |  |  |  | 2023 | Zalaszentgrót Város Önkormányzata | 2306572.5508
3921117 | Zalaszentgrót | Megyei út | gravitációs | 499929.37 | 173257.91 | 499929.96 | 173254.13 | szennyvíz | KG-PVC | 200 | 3.8 |  |  |  |  | 2023 | Zalaszentgrót Város Önkormányzata | 433909.6878
3921116 | Zalaszentgrót | Megyei út | gravitációs | 499923.22 | 173297.37 | 499929.37 | 173257.91 | szennyvíz | KG-PVC | 200 | 39.9 |  |  |  |  | 2023 | Zalaszentgrót Város Önkormányzata | 4556051.7216
3921115 | Zalaszentgrót | Megyei út | gravitációs | 499978.86 | 172812.83 | 499979.05 | 172810.39 | szennyvíz | KG-PVC | 200 | 2.4 |  |  |  |  | 2023 | Zalaszentgrót Város Önkormányzata | 274048.2239
3921114 | Zalaszentgrót | Megyei út | gravitációs | 499977.67 | 172828.32 | 499978.86 | 172812.83 | szennyvíz | KG-PVC | 200 | 15.5 |  |  |  |  | 2023 | Zalaszentgrót Város Önkormányzata | 1769894.7791
3921113 | Zalaszentgrót | Megyei út | gravitációs | 499974.08 | 172874.97 | 499977.67 | 172828.32 | szennyvíz | KG-PVC | 200 | 46.8 |  |  |  |  | 2023 | Zalaszentgrót Város Önkormányzata | 5343940.3652
3907900 | Zalaszentgrót | Megyei út | gravitációs | 499901.53 | 173370.11 | 499891.67 | 173353.78 | szennyvíz | KG-PVC | 200 | 19.1 |  |  |  |  | 2023 | Zalaszentgrót Város Önkormányzata | 2180967.1148
3907836 | Zalaszentgrót | Megyei út | gravitációs | 499969.68 | 172924.56 | 499974.08 | 172874.97 | szennyvíz | KG-PVC | 200 | 49.8 |  |  |  |  | 2023 | Zalaszentgrót Város Önkormányzata | 5686500.645
3907811 | Zalaszentgrót | Megyei út | gravitációs | 499960.35 | 172933.64 | 499969.68 | 172924.56 | szennyvíz | KG-PVC | 200 | 13 |  |  |  |  | 2023 | Zalaszentgrót Város Önkormányzata | 1484427.8792
3907810 | Zalaszentgrót | Megyei út | gravitációs | 499904.18 | 173342.86 | 499916.51 | 173333.28 | szennyvíz | KG-PVC | 200 | 15.6 |  |  |  |  | 2023 | Zalaszentgrót Város Önkormányzata | 1781313.4551
3907809 | Zalaszentgrót | Megyei út | gravitációs | 499891.67 | 173353.78 | 499904.18 | 173342.86 | szennyvíz | KG-PVC | 200 | 16.6 |  |  |  |  | 2023 | Zalaszentgrót Város Önkormányzata | 1895500.215
3907870 | Zalaszentgrót | Megyei út | gravitációs | 499920.21 | 173313.47 | 499934.34 | 173316.04 | szennyvíz | KG-PVC | 200 | 14.4 |  |  |  |  | 2023 | Zalaszentgrót Város Önkormányzata | 1644289.3431
3907816 | Zalaszentgrót | Templom utca | gravitációs | 499848.36 | 172957.87 | 499870.03 | 172949.86 | szennyvíz | KG-PVC | 200 | 23.1 |  |  |  |  | 2023 | Zalaszentgrót Város Önkormányzata | 2637714.1546
3907907 | Zalaszentgrót | Templom utca | gravitációs | 499961.06 | 172938.83 | 499960.84 | 172935.83 | szennyvíz | KG-PVC | 200 | 3 |  |  |  |  | 2023 | Zalaszentgrót Város Önkormányzata | 342560.2798
3907908 | Zalaszentgrót | Templom utca | gravitációs | 499960.84 | 172935.83 | 499960.35 | 172933.64 | szennyvíz | KG-PVC | 200 | 2.2 |  |  |  |  | 2023 | Zalaszentgrót Város Önkormányzata | 251210.8719
3907812 | Zalaszentgrót | Templom utca | gravitációs | 499914.29 | 172943.36 | 499960.35 | 172933.64 | szennyvíz | KG-PVC | 200 | 47.1 |  |  |  |  | 2023 | Zalaszentgrót Város Önkormányzata | 5378196.3931
3907813 | Zalaszentgrót | Templom utca | gravitációs | 499892.96 | 172947.45 | 499914.29 | 172943.36 | szennyvíz | KG-PVC | 200 | 21.7 |  |  |  |  | 2023 | Zalaszentgrót Város Önkormányzata | 2477852.6907
3907814 | Zalaszentgrót | Templom utca | gravitációs | 499886.93 | 172946.48 | 499892.96 | 172947.45 | szennyvíz | KG-PVC | 200 | 6.1 |  |  |  |  | 2023 | Zalaszentgrót Város Önkormányzata | 696539.2356
3907815 | Zalaszentgrót | Templom utca | gravitációs | 499870.03 | 172949.86 | 499886.93 | 172946.48 | szennyvíz | KG-PVC | 200 | 17.2 |  |  |  |  | 2023 | Zalaszentgrót Város Önkormányzata | 1964012.271
3921112 | Zalaszentgrót | Templom utca | gravitációs | 499734.80 | 173163.87 | 499736.78 | 173159.74 | szennyvíz | KG-PVC | 200 | 4.6 |  |  |  |  | 2023 | Zalaszentgrót Város Önkormányzata | 525259.0957
3921111 | Zalaszentgrót | Templom utca | gravitációs | 499734.53 | 173164.43 | 499734.80 | 173163.87 | szennyvíz | KG-PVC | 200 | 0.6 |  |  |  |  | 2023 | Zalaszentgrót Város Önkormányzata | 68512.056
3921110 | Zalaszentgrót | Templom utca | gravitációs | 499730.12 | 173173.62 | 499734.53 | 173164.43 | szennyvíz | KG-PVC | 200 | 10.2 |  |  |  |  | 2023 | Zalaszentgrót Város Önkormányzata | 1164704.9514
3921109 | Zalaszentgrót | Templom utca | gravitációs | 499727.54 | 173179.01 | 499730.12 | 173173.62 | szennyvíz | KG-PVC | 200 | 6 |  |  |  |  | 2023 | Zalaszentgrót Város Önkormányzata | 685120.5596
3921108 | Zalaszentgrót | Templom utca | gravitációs | 499723.81 | 173186.81 | 499727.54 | 173179.01 | szennyvíz | KG-PVC | 200 | 8.6 |  |  |  |  | 2023 | Zalaszentgrót Város Önkormányzata | 982006.1355
3921107 | Zalaszentgrót | Templom utca | gravitációs | 499721.01 | 173192.65 | 499723.81 | 173186.81 | szennyvíz | KG-PVC | 200 | 6.5 |  |  |  |  | 2023 | Zalaszentgrót Város Önkormányzata | 742213.9396
3921106 | Zalaszentgrót | Templom utca | gravitációs | 499717.89 | 173199.17 | 499721.01 | 173192.65 | szennyvíz | KG-PVC | 200 | 7.2 |  |  |  |  | 2023 | Zalaszentgrót Város Önkormányzata | 822144.6716
3921105 | Zalaszentgrót | Templom utca | gravitációs | 499716.85 | 173201.34 | 499717.89 | 173199.17 | szennyvíz | KG-PVC | 200 | 2.4 |  |  |  |  | 2023 | Zalaszentgrót Város Önkormányzata | 274048.2239
3921104 | Zalaszentgrót | Templom utca | gravitációs | 499704.41 | 173227.31 | 499716.85 | 173201.34 | szennyvíz | KG-PVC | 200 | 28.8 |  |  |  |  | 2023 | Zalaszentgrót Város Önkormányzata | 3288578.6863
3921103 | Zalaszentgrót | Templom utca | gravitációs | 499771.20 | 173088.72 | 499771.52 | 173088.05 | szennyvíz | KG-PVC | 200 | 0.7 |  |  |  |  | 2023 | Zalaszentgrót Város Önkormányzata | 79930.732
3921102 | Zalaszentgrót | Templom utca | gravitációs | 499767.24 | 173096.90 | 499771.20 | 173088.72 | szennyvíz | KG-PVC | 200 | 9.1 |  |  |  |  | 2023 | Zalaszentgrót Város Önkormányzata | 1039099.5154
3921101 | Zalaszentgrót | Templom utca | gravitációs | 499766.60 | 173098.21 | 499767.24 | 173096.90 | szennyvíz | KG-PVC | 200 | 1.5 |  |  |  |  | 2023 | Zalaszentgrót Város Önkormányzata | 171280.1399
3921100 | Zalaszentgrót | Templom utca | gravitációs | 499763.59 | 173104.42 | 499766.60 | 173098.21 | szennyvíz | KG-PVC | 200 | 6.9 |  |  |  |  | 2023 | Zalaszentgrót Város Önkormányzata | 787888.6436
3921099 | Zalaszentgrót | Templom utca | gravitációs | 499754.19 | 173123.81 | 499763.59 | 173104.42 | szennyvíz | KG-PVC | 200 | 21.5 |  |  |  |  | 2023 | Zalaszentgrót Város Önkormányzata | 2455015.3387
3921098 | Zalaszentgrót | Templom utca | gravitációs | 499751.19 | 173130.00 | 499754.19 | 173123.81 | szennyvíz | KG-PVC | 200 | 6.9 |  |  |  |  | 2023 | Zalaszentgrót Város Önkormányzata | 787888.6436
3921097 | Zalaszentgrót | Templom utca | gravitációs | 499750.18 | 173132.09 | 499751.19 | 173130.00 | szennyvíz | KG-PVC | 200 | 2.3 |  |  |  |  | 2023 | Zalaszentgrót Város Önkormányzata | 262629.5479
3921096 | Zalaszentgrót | Templom utca | gravitációs | 499743.09 | 173146.71 | 499750.18 | 173132.09 | szennyvíz | KG-PVC | 200 | 16.2 |  |  |  |  | 2023 | Zalaszentgrót Város Önkormányzata | 1849825.511
3921095 | Zalaszentgrót | Templom utca | gravitációs | 499737.91 | 173157.39 | 499743.09 | 173146.71 | szennyvíz | KG-PVC | 200 | 11.9 |  |  |  |  | 2023 | Zalaszentgrót Város Önkormányzata | 1358822.4433
3921094 | Zalaszentgrót | Templom utca | gravitációs | 499736.78 | 173159.74 | 499737.91 | 173157.39 | szennyvíz | KG-PVC | 200 | 2.6 |  |  |  |  | 2023 | Zalaszentgrót Város Önkormányzata | 296885.5758
3921093 | Zalaszentgrót | Templom utca | gravitációs | 499789.69 | 173051.50 | 499792.08 | 173046.70 | szennyvíz | KG-PVC | 200 | 5.4 |  |  |  |  | 2023 | Zalaszentgrót Város Önkormányzata | 616608.5037
3921092 | Zalaszentgrót | Templom utca | gravitációs | 499781.83 | 173067.31 | 499789.69 | 173051.50 | szennyvíz | KG-PVC | 200 | 17.7 |  |  |  |  | 2023 | Zalaszentgrót Város Önkormányzata | 2021105.6509
3921091 | Zalaszentgrót | Templom utca | gravitációs | 499780.62 | 173069.75 | 499781.83 | 173067.31 | szennyvíz | KG-PVC | 200 | 2.7 |  |  |  |  | 2023 | Zalaszentgrót Város Önkormányzata | 308304.2518
3921090 | Zalaszentgrót | Templom utca | gravitációs | 499771.52 | 173088.05 | 499780.62 | 173069.75 | szennyvíz | KG-PVC | 200 | 20.4 |  |  |  |  | 2023 | Zalaszentgrót Város Önkormányzata | 2329409.9028
3921089 | Zalaszentgrót | Templom utca | gravitációs | 499812.07 | 173009.79 | 499815.38 | 173003.67 | szennyvíz | KG-PVC | 200 | 7 |  |  |  |  | 2023 | Zalaszentgrót Város Önkormányzata | 799307.3196
3921088 | Zalaszentgrót | Templom utca | gravitációs | 499807.39 | 173018.44 | 499812.07 | 173009.79 | szennyvíz | KG-PVC | 200 | 9.8 |  |  |  |  | 2023 | Zalaszentgrót Város Önkormányzata | 1119030.2474
3921087 | Zalaszentgrót | Templom utca | gravitációs | 499805.64 | 173021.66 | 499807.39 | 173018.44 | szennyvíz | KG-PVC | 200 | 3.7 |  |  |  |  | 2023 | Zalaszentgrót Város Önkormányzata | 422491.0118
3921086 | Zalaszentgrót | Templom utca | gravitációs | 499792.08 | 173046.70 | 499805.64 | 173021.66 | szennyvíz | KG-PVC | 200 | 28.5 |  |  |  |  | 2023 | Zalaszentgrót Város Önkormányzata | 3254322.6583
3921085 | Zalaszentgrót | Templom utca | gravitációs | 499827.27 | 172987.16 | 499848.36 | 172957.87 | szennyvíz | KG-PVC | 200 | 36.1 |  |  |  |  | 2023 | Zalaszentgrót Város Önkormányzata | 4122142.0338
3921084 | Zalaszentgrót | Templom utca | gravitációs | 499823.77 | 172992.02 | 499827.27 | 172987.16 | szennyvíz | KG-PVC | 200 | 6 |  |  |  |  | 2023 | Zalaszentgrót Város Önkormányzata | 685120.5596
3921083 | Zalaszentgrót | Templom utca | gravitációs | 499821.40 | 172995.31 | 499823.77 | 172992.02 | szennyvíz | KG-PVC | 200 | 4.1 |  |  |  |  | 2023 | Zalaszentgrót Város Önkormányzata | 468165.7158
3921082 | Zalaszentgrót | Templom utca | gravitációs | 499819.52 | 172997.92 | 499821.40 | 172995.31 | szennyvíz | KG-PVC | 200 | 3.2 |  |  |  |  | 2023 | Zalaszentgrót Város Önkormányzata | 365397.6318
3921081 | Zalaszentgrót | Templom utca | gravitációs | 499815.38 | 173003.67 | 499819.52 | 172997.92 | szennyvíz | KG-PVC | 200 | 7.1 |  |  |  |  | 2023 | Zalaszentgrót Város Önkormányzata | 810725.9956
3907916 | Zalaszentgrót | Templom utca | gravitációs | 499847.13 | 172956.76 | 499856.27 | 172946.57 | szennyvíz | KG-PVC | 200 | 13.7 |  |  |  |  | 2023 | Zalaszentgrót Város Önkormányzata | 1564358.6112
3907917 | Zalaszentgrót | Templom utca | gravitációs | 499847.13 | 172956.76 | 499848.36 | 172957.87 | szennyvíz | KG-PVC | 200 | 1.7 |  |  |  |  | 2023 | Zalaszentgrót Város Önkormányzata | 194117.4919 |  | 453698253.2672
3907852 | Türje | Kossuth Lajos utca | gravitációs | 500223.97 | 184337.25 | 500285.38 | 184321.79 | szennyvíz | KG-PVC | 200 | 63.3 |  |  |  |  | 2023 | Türje Község Önkormányzata | 3514944.2501 | TÜ-3-2-0
3907872 | Türje | Kossuth Lajos utca | gravitációs | 500285.38 | 184321.79 | 500290.32 | 184321.90 | szennyvíz | KG-PVC | 200 | 4.9 |  |  |  |  | 2023 | Türje Község Önkormányzata | 272088.8914
3922279 | Türje | Kossuth Lajos utca | gravitációs | 500052.98 | 184372.85 | 500053.76 | 184372.72 | szennyvíz | KG-PVC | 200 | 0.8 |  |  |  |  | 2023 | Türje Község Önkormányzata | 44422.6761
3922280 | Türje | Kossuth Lajos utca | gravitációs | 500053.76 | 184372.72 | 500081.55 | 184368.35 | szennyvíz | KG-PVC | 200 | 28.1 |  |  |  |  | 2023 | Türje Község Önkormányzata | 1560346.4996
3922281 | Türje | Kossuth Lajos utca | gravitációs | 500081.55 | 184368.35 | 500084.69 | 184367.72 | szennyvíz | KG-PVC | 200 | 3.2 |  |  |  |  | 2023 | Türje Község Önkormányzata | 177690.7046
3922282 | Türje | Kossuth Lajos utca | gravitációs | 500084.69 | 184367.72 | 500116.50 | 184361.36 | szennyvíz | KG-PVC | 200 | 32.4 |  |  |  |  | 2023 | Türje Község Önkormányzata | 1799118.3839
3922283 | Türje | Kossuth Lajos utca | gravitációs | 500116.50 | 184361.36 | 500155.10 | 184353.63 | szennyvíz | KG-PVC | 200 | 39.4 |  |  |  |  | 2023 | Türje Község Önkormányzata | 2187816.8002
3922284 | Türje | Kossuth Lajos utca | gravitációs | 500155.10 | 184353.63 | 500163.85 | 184351.55 | szennyvíz | KG-PVC | 200 | 9 |  |  |  |  | 2023 | Türje Község Önkormányzata | 499755.1066
3922285 | Türje | Kossuth Lajos utca | gravitációs | 500163.85 | 184351.55 | 500223.97 | 184337.25 | szennyvíz | KG-PVC | 200 | 61.8 |  |  |  |  | 2023 | Türje Község Önkormányzata | 3431651.7323
3922319 | Türje | Széchenyi István utca | gravitációs | 501622.52 | 185067.98 | 501627.17 | 185063.66 | szennyvíz | KG-PVC | 200 | 6.3 |  |  |  |  | 2023 | Türje Község Önkormányzata | 349828.5747 | TÜ-4-1-1
3922320 | Türje | Széchenyi István utca | gravitációs | 501627.17 | 185063.66 | 501640.98 | 185050.84 | szennyvíz | KG-PVC | 200 | 18.8 |  |  |  |  | 2023 | Türje Község Önkormányzata | 1043932.8894
3922321 | Türje | Széchenyi István utca | gravitációs | 501640.98 | 185050.84 | 501644.72 | 185047.37 | szennyvíz | KG-PVC | 200 | 5.1 |  |  |  |  | 2023 | Türje Község Önkormányzata | 283194.5604
3922322 | Türje | Széchenyi István utca | gravitációs | 501607.20 | 185089.41 | 501607.68 | 185088.74 | szennyvíz | KG-PVC | 200 | 0.8 |  |  |  |  | 2023 | Türje Község Önkormányzata | 44422.6761
3922323 | Türje | Széchenyi István utca | gravitációs | 501607.68 | 185088.74 | 501608.86 | 185087.08 | szennyvíz | KG-PVC | 200 | 2 |  |  |  |  | 2023 | Türje Község Önkormányzata | 111056.6904
3922324 | Türje | Széchenyi István utca | gravitációs | 501608.86 | 185087.08 | 501615.52 | 185077.76 | szennyvíz | KG-PVC | 200 | 11.5 |  |  |  |  | 2023 | Türje Község Önkormányzata | 638575.9696
3922325 | Türje | Széchenyi István utca | gravitációs | 501615.52 | 185077.76 | 501622.52 | 185067.98 | szennyvíz | KG-PVC | 200 | 12 |  |  |  |  | 2023 | Türje Község Önkormányzata | 666340.1422
3922326 | Türje | Széchenyi István utca | gravitációs | 501595.06 | 185112.27 | 501597.34 | 185107.98 | szennyvíz | KG-PVC | 200 | 4.9 |  |  |  |  | 2023 | Türje Község Önkormányzata | 272088.8914
3922327 | Türje | Széchenyi István utca | gravitációs | 501597.34 | 185107.98 | 501603.60 | 185096.18 | szennyvíz | KG-PVC | 200 | 13.4 |  |  |  |  | 2023 | Türje Község Önkormányzata | 744079.8255
3922328 | Türje | Széchenyi István utca | gravitációs | 501603.60 | 185096.18 | 501607.20 | 185089.41 | szennyvíz | KG-PVC | 200 | 7.7 |  |  |  |  | 2023 | Türje Község Önkormányzata | 427568.2579
3922334 | Türje | Széchenyi István utca | gravitációs | 501577.94 | 185159.61 | 501578.93 | 185156.88 | szennyvíz | KG-PVC | 200 | 2.9 |  |  |  |  | 2023 | Türje Község Önkormányzata | 161032.201
3922335 | Türje | Széchenyi István utca | gravitációs | 501578.93 | 185156.88 | 501579.32 | 185155.78 | szennyvíz | KG-PVC | 200 | 1.2 |  |  |  |  | 2023 | Türje Község Önkormányzata | 66634.0142
3922336 | Türje | Széchenyi István utca | gravitációs | 501579.32 | 185155.78 | 501583.64 | 185143.85 | szennyvíz | KG-PVC | 200 | 12.7 |  |  |  |  | 2023 | Türje Község Önkormányzata | 705209.9838
3922337 | Türje | Széchenyi István utca | gravitációs | 501583.64 | 185143.85 | 501589.76 | 185126.92 | szennyvíz | KG-PVC | 200 | 18 |  |  |  |  | 2023 | Türje Község Önkormányzata | 999510.2133
3922338 | Türje | Széchenyi István utca | gravitációs | 501589.76 | 185126.92 | 501590.34 | 185125.34 | szennyvíz | KG-PVC | 200 | 1.7 |  |  |  |  | 2023 | Türje Község Önkormányzata | 94398.1868
3922339 | Türje | Széchenyi István utca | gravitációs | 501590.34 | 185125.34 | 501595.06 | 185112.27 | szennyvíz | KG-PVC | 200 | 13.9 |  |  |  |  | 2023 | Türje Község Önkormányzata | 771843.998
3922340 | Türje | Széchenyi István utca | gravitációs | 501552.25 | 185234.71 | 501553.16 | 185232.06 | szennyvíz | KG-PVC | 200 | 2.8 |  |  |  |  | 2023 | Türje Község Önkormányzata | 155479.3665
3922341 | Türje | Széchenyi István utca | gravitációs | 501553.16 | 185232.06 | 501555.03 | 185226.58 | szennyvíz | KG-PVC | 200 | 5.8 |  |  |  |  | 2023 | Türje Község Önkormányzata | 322064.4021
3922342 | Türje | Széchenyi István utca | gravitációs | 501555.03 | 185226.58 | 501555.94 | 185223.92 | szennyvíz | KG-PVC | 200 | 2.8 |  |  |  |  | 2023 | Türje Község Önkormányzata | 155479.3665
3922343 | Türje | Széchenyi István utca | gravitációs | 501555.94 | 185223.92 | 501556.72 | 185221.64 | szennyvíz | KG-PVC | 200 | 2.4 |  |  |  |  | 2023 | Türje Község Önkormányzata | 133268.0284
3922344 | Türje | Széchenyi István utca | gravitációs | 501556.72 | 185221.64 | 501560.88 | 185209.47 | szennyvíz | KG-PVC | 200 | 12.9 |  |  |  |  | 2023 | Türje Község Önkormányzata | 716315.6529
3922345 | Türje | Széchenyi István utca | gravitációs | 501560.88 | 185209.47 | 501563.03 | 185203.18 | szennyvíz | KG-PVC | 200 | 6.6 |  |  |  |  | 2023 | Türje Község Önkormányzata | 366487.0782
3922346 | Türje | Széchenyi István utca | gravitációs | 501563.03 | 185203.18 | 501569.34 | 185184.74 | szennyvíz | KG-PVC | 200 | 19.5 |  |  |  |  | 2023 | Türje Község Önkormányzata | 1082802.7311
3922347 | Türje | Széchenyi István utca | gravitációs | 501569.34 | 185184.74 | 501572.08 | 185176.73 | szennyvíz | KG-PVC | 200 | 8.5 |  |  |  |  | 2023 | Türje Község Önkormányzata | 471990.9341
3922348 | Türje | Széchenyi István utca | gravitációs | 501572.08 | 185176.73 | 501572.86 | 185174.45 | szennyvíz | KG-PVC | 200 | 2.4 |  |  |  |  | 2023 | Türje Község Önkormányzata | 133268.0284
3922349 | Türje | Széchenyi István utca | gravitációs | 501572.86 | 185174.45 | 501575.03 | 185168.11 | szennyvíz | KG-PVC | 200 | 6.7 |  |  |  |  | 2023 | Türje Község Önkormányzata | 372039.9127
3922350 | Türje | Széchenyi István utca | gravitációs | 501575.03 | 185168.11 | 501577.94 | 185159.61 | szennyvíz | KG-PVC | 200 | 9 |  |  |  |  | 2023 | Türje Község Önkormányzata | 499755.1066
3922351 | Türje | Széchenyi István utca | gravitációs | 501533.67 | 185290.78 | 501533.88 | 185290.16 | szennyvíz | KG-PVC | 200 | 0.7 |  |  |  |  | 2023 | Türje Község Önkormányzata | 38869.8416
3922352 | Türje | Széchenyi István utca | gravitációs | 501533.88 | 185290.16 | 501535.39 | 185285.59 | szennyvíz | KG-PVC | 200 | 4.8 |  |  |  |  | 2023 | Türje Község Önkormányzata | 266536.0569
3922353 | Türje | Széchenyi István utca | gravitációs | 501535.39 | 185285.59 | 501541.80 | 185266.25 | szennyvíz | KG-PVC | 200 | 20.4 |  |  |  |  | 2023 | Türje Község Önkormányzata | 1132778.2417
3922354 | Türje | Széchenyi István utca | gravitációs | 501541.80 | 185266.25 | 501545.62 | 185254.71 | szennyvíz | KG-PVC | 200 | 12.2 |  |  |  |  | 2023 | Türje Község Önkormányzata | 677445.8112
3922355 | Türje | Széchenyi István utca | gravitációs | 501545.62 | 185254.71 | 501550.46 | 185240.10 | szennyvíz | KG-PVC | 200 | 15.4 |  |  |  |  | 2023 | Türje Község Önkormányzata | 855136.5158
3922356 | Türje | Széchenyi István utca | gravitációs | 501550.46 | 185240.10 | 501552.25 | 185234.71 | szennyvíz | KG-PVC | 200 | 5.7 |  |  |  |  | 2023 | Türje Község Önkormányzata | 316511.5675
3907859 | Türje | Vásártér utca | gravitációs | 502659.45 | 184226.89 | 502652.77 | 184227.24 | szennyvíz | KG-PVC | 200 | 6.7 |  |  |  |  | 2023 | Türje Község Önkormányzata | 372039.9127 | TÜ-5-2-2
3907860 | Türje | Vásártér utca | gravitációs | 502652.77 | 184227.24 | 502649.75 | 184186.21 | szennyvíz | KG-PVC | 200 | 41.1 |  |  |  |  | 2023 | Türje Község Önkormányzata | 2282214.987
3907868 | Türje | Vásártér utca | gravitációs | 502638.27 | 184112.32 | 502646.60 | 184109.26 | szennyvíz | KG-PVC | 200 | 8.9 |  |  |  |  | 2023 | Türje Község Önkormányzata | 494202.2721
3907869 | Türje | Vásártér utca | gravitációs | 502649.75 | 184186.21 | 502638.27 | 184112.32 | szennyvíz | KG-PVC | 200 | 74.8 |  |  |  |  | 2023 | Türje Község Önkormányzata | 4153520.2197
3922361 | Türje | Vásártér utca | gravitációs | 502665.73 | 184307.10 | 502663.34 | 184276.57 | szennyvíz | KG-PVC | 200 | 30.6 |  |  |  |  | 2023 | Türje Község Önkormányzata | 1699167.3626
3922362 | Türje | Vásártér utca | gravitációs | 502663.34 | 184276.57 | 502662.10 | 184260.72 | szennyvíz | KG-PVC | 200 | 15.9 |  |  |  |  | 2023 | Türje Község Önkormányzata | 882900.6884
3922363 | Türje | Vásártér utca | gravitációs | 502662.10 | 184260.72 | 502659.52 | 184227.78 | szennyvíz | KG-PVC | 200 | 33 |  |  |  |  | 2023 | Türje Község Önkormányzata | 1832435.391
3922364 | Türje | Vásártér utca | gravitációs | 502659.52 | 184227.78 | 502659.45 | 184226.89 | szennyvíz | KG-PVC | 200 | 0.9 |  |  |  |  | 2023 | Türje Község Önkormányzata | 49975.5107
3922367 | Türje | Vásártér utca | gravitációs | 502674.71 | 184418.05 | 502674.61 | 184416.62 | szennyvíz | KG-PVC | 200 | 1.4 |  |  |  |  | 2023 | Türje Község Önkormányzata | 77739.6833
3922368 | Türje | Vásártér utca | gravitációs | 502674.61 | 184416.62 | 502673.45 | 184400.63 | szennyvíz | KG-PVC | 200 | 16 |  |  |  |  | 2023 | Türje Község Önkormányzata | 888453.5229
3922369 | Türje | Vásártér utca | gravitációs | 502673.45 | 184400.63 | 502672.24 | 184383.96 | szennyvíz | KG-PVC | 200 | 16.7 |  |  |  |  | 2023 | Türje Község Önkormányzata | 927323.3646
3922370 | Türje | Vásártér utca | gravitációs | 502672.24 | 184383.96 | 502671.04 | 184367.49 | szennyvíz | KG-PVC | 200 | 16.5 |  |  |  |  | 2023 | Türje Község Önkormányzata | 916217.6955
3907857 | Türje | Vásártér utca | gravitációs | 502671.04 | 184367.49 | 502665.73 | 184307.10 | szennyvíz | KG-PVC | 200 | 60.6 |  |  |  |  | 2023 | Türje Község Önkormányzata | 3365017.7181
3907876 | Türje | Zrínyi Miklós utca | gravitációs | 502888.95 | 184260.60 | 502888.98 | 184262.71 | szennyvíz | KG-PVC | 200 | 2.1 |  |  |  |  | 2023 | Türje Község Önkormányzata | 116609.5249 | TÜ-NYO-2 | 46621598.6158
3907710 | Tekenye | Bádony utca | gravitációs | 503816.74 | 181661.20 | 503829.12 | 181653.93 | szennyvíz | KG-PVC | 200 | 14.4 |  |  |  |  | 2023 | Tekenye Község Önkormányzata | 726582.8818
3907707 | Tekenye | Bádony utca | gravitációs | 503817.92 | 181629.67 | 503829.12 | 181653.93 | szennyvíz | KG-PVC | 200 | 26.7 |  |  |  |  | 2023 | Tekenye Község Önkormányzata | 1347205.76
3922500 | Tekenye | Bádony utca | gravitációs | 503957.27 | 181888.19 | 503963.60 | 181899.49 | szennyvíz | KG-PVC | 200 | 13 |  |  |  |  | 2023 | Tekenye Község Önkormányzata | 655942.8794
3922499 | Tekenye | Bádony utca | gravitációs | 503940.30 | 181857.93 | 503957.27 | 181888.19 | szennyvíz | KG-PVC | 200 | 34.7 |  |  |  |  | 2023 | Tekenye Község Önkormányzata | 1750862.9165
3922498 | Tekenye | Bádony utca | gravitációs | 503987.33 | 181942.25 | 504002.46 | 181969.94 | szennyvíz | KG-PVC | 200 | 31.6 |  |  |  |  | 2023 | Tekenye Község Önkormányzata | 1594445.7684
3922497 | Tekenye | Bádony utca | gravitációs | 503978.07 | 181925.30 | 503987.33 | 181942.25 | szennyvíz | KG-PVC | 200 | 19.3 |  |  |  |  | 2023 | Tekenye Község Önkormányzata | 973822.8902
3922496 | Tekenye | Bádony utca | gravitációs | 504032.65 | 182007.86 | 504037.98 | 182014.56 | szennyvíz | KG-PVC | 200 | 8.6 |  |  |  |  | 2023 | Tekenye Község Önkormányzata | 433931.4433
3922495 | Tekenye | Bádony utca | gravitációs | 504020.67 | 181992.81 | 504032.65 | 182007.86 | szennyvíz | KG-PVC | 200 | 19.2 |  |  |  |  | 2023 | Tekenye Község Önkormányzata | 968777.1757
3922494 | Tekenye | Bádony utca | gravitációs | 504004.93 | 181973.03 | 504020.67 | 181992.81 | szennyvíz | KG-PVC | 200 | 25.3 |  |  |  |  | 2023 | Tekenye Község Önkormányzata | 1276565.7576
3922493 | Tekenye | Bádony utca | gravitációs | 504002.46 | 181969.94 | 504004.93 | 181973.03 | szennyvíz | KG-PVC | 200 | 4 |  |  |  |  | 2023 | Tekenye Község Önkormányzata | 201828.5783
3907695 | Tekenye | Bádony utca | gravitációs | 504045.67 | 182030.98 | 504067.75 | 182043.22 | szennyvíz | KG-PVC | 200 | 25.2 |  |  |  |  | 2023 | Tekenye Község Önkormányzata | 1271520.0431
3922509 | Tekenye | Bádony utca | gravitációs | 503904.57 | 181794.22 | 503908.76 | 181801.69 | szennyvíz | KG-PVC | 200 | 8.6 |  |  |  |  | 2023 | Tekenye Község Önkormányzata | 433931.4433
3922508 | Tekenye | Bádony utca | gravitációs | 503890.37 | 181768.88 | 503904.57 | 181794.22 | szennyvíz | KG-PVC | 200 | 29 |  |  |  |  | 2023 | Tekenye Község Önkormányzata | 1463257.1925
3922507 | Tekenye | Bádony utca | gravitációs | 503884.86 | 181759.04 | 503890.37 | 181768.88 | szennyvíz | KG-PVC | 200 | 11.3 |  |  |  |  | 2023 | Tekenye Község Önkormányzata | 570165.7336
3922506 | Tekenye | Bádony utca | gravitációs | 503939.15 | 181855.87 | 503940.30 | 181857.93 | szennyvíz | KG-PVC | 200 | 2.4 |  |  |  |  | 2023 | Tekenye Község Önkormányzata | 121097.147
3922505 | Tekenye | Bádony utca | gravitációs | 503925.39 | 181831.34 | 503939.15 | 181855.87 | szennyvíz | KG-PVC | 200 | 28.1 |  |  |  |  | 2023 | Tekenye Község Önkormányzata | 1417845.7624
3922504 | Tekenye | Bádony utca | gravitációs | 503915.55 | 181813.80 | 503925.39 | 181831.34 | szennyvíz | KG-PVC | 200 | 20.1 |  |  |  |  | 2023 | Tekenye Község Önkormányzata | 1014188.6058
3922503 | Tekenye | Bádony utca | gravitációs | 503908.76 | 181801.69 | 503915.55 | 181813.80 | szennyvíz | KG-PVC | 200 | 13.9 |  |  |  |  | 2023 | Tekenye Község Önkormányzata | 701354.3095
3922502 | Tekenye | Bádony utca | gravitációs | 503976.09 | 181921.77 | 503978.07 | 181925.30 | szennyvíz | KG-PVC | 200 | 4 |  |  |  |  | 2023 | Tekenye Község Önkormányzata | 201828.5783
3922501 | Tekenye | Bádony utca | gravitációs | 503963.60 | 181899.49 | 503976.09 | 181921.77 | szennyvíz | KG-PVC | 200 | 25.5 |  |  |  |  | 2023 | Tekenye Község Önkormányzata | 1286657.1865
3922529 | Tekenye | Bádony utca | gravitációs | 503763.91 | 181659.17 | 503782.91 | 181659.90 | szennyvíz | KG-PVC | 200 | 19 |  |  |  |  | 2023 | Tekenye Község Önkormányzata | 958685.7468
3922530 | Tekenye | Bádony utca | gravitációs | 503782.91 | 181659.90 | 503808.37 | 181660.88 | szennyvíz | KG-PVC | 200 | 25.5 |  |  |  |  | 2023 | Tekenye Község Önkormányzata | 1286657.1865
3922531 | Tekenye | Bádony utca | gravitációs | 503808.37 | 181660.88 | 503816.74 | 181661.20 | szennyvíz | KG-PVC | 200 | 8.4 |  |  |  |  | 2023 | Tekenye Község Önkormányzata | 423840.0144
3922532 | Tekenye | Bádony utca | gravitációs | 503829.12 | 181653.93 | 503835.56 | 181665.81 | szennyvíz | KG-PVC | 200 | 13.5 |  |  |  |  | 2023 | Tekenye Község Önkormányzata | 681171.4517
3922533 | Tekenye | Bádony utca | gravitációs | 503835.56 | 181665.81 | 503839.34 | 181672.78 | szennyvíz | KG-PVC | 200 | 7.9 |  |  |  |  | 2023 | Tekenye Község Önkormányzata | 398611.4421
3922534 | Tekenye | Bádony utca | gravitációs | 503839.34 | 181672.78 | 503842.22 | 181678.08 | szennyvíz | KG-PVC | 200 | 6 |  |  |  |  | 2023 | Tekenye Község Önkormányzata | 302742.8674
3922535 | Tekenye | Bádony utca | gravitációs | 503842.22 | 181678.08 | 503852.68 | 181697.37 | szennyvíz | KG-PVC | 200 | 21.9 |  |  |  |  | 2023 | Tekenye Község Önkormányzata | 1105011.4661
3922536 | Tekenye | Bádony utca | gravitációs | 503852.68 | 181697.37 | 503853.69 | 181699.22 | szennyvíz | KG-PVC | 200 | 2.1 |  |  |  |  | 2023 | Tekenye Község Önkormányzata | 105960.0036
3922537 | Tekenye | Bádony utca | gravitációs | 503853.69 | 181699.22 | 503860.11 | 181711.55 | szennyvíz | KG-PVC | 200 | 13.9 |  |  |  |  | 2023 | Tekenye Község Önkormányzata | 701354.3095
3922538 | Tekenye | Bádony utca | gravitációs | 503860.11 | 181711.55 | 503865.25 | 181721.41 | szennyvíz | KG-PVC | 200 | 11.1 |  |  |  |  | 2023 | Tekenye Község Önkormányzata | 560074.3047
3922539 | Tekenye | Bádony utca | gravitációs | 503865.25 | 181721.41 | 503870.69 | 181731.85 | szennyvíz | KG-PVC | 200 | 11.8 |  |  |  |  | 2023 | Tekenye Község Önkormányzata | 595394.3059
3922540 | Tekenye | Bádony utca | gravitációs | 503870.69 | 181731.85 | 503880.91 | 181751.45 | szennyvíz | KG-PVC | 200 | 22.1 |  |  |  |  | 2023 | Tekenye Község Önkormányzata | 1115102.895
3922541 | Tekenye | Bádony utca | gravitációs | 503880.91 | 181751.45 | 503884.86 | 181759.04 | szennyvíz | KG-PVC | 200 | 8.6 |  |  |  |  | 2023 | Tekenye Község Önkormányzata | 433931.4433
3918383 | Tekenye | Bádony utca | gravitációs | 504037.98 | 182014.56 | 504042.15 | 182023.45 | szennyvíz | KG-PVC | 200 | 9.8 |  |  |  |  | 2023 | Tekenye Község Önkormányzata | 494480.0168
3918384 | Tekenye | Bádony utca | gravitációs | 504042.15 | 182023.45 | 504045.67 | 182030.98 | szennyvíz | KG-PVC | 200 | 8.3 |  |  |  |  | 2023 | Tekenye Község Önkormányzata | 418794.2999
3907753 | Tekenye | Gesztenyés utca | gravitációs | 503787.57 | 181512.47 | 503794.67 | 181522.56 | szennyvíz | KG-PVC | 200 | 12.3 |  |  |  |  | 2023 | Tekenye Község Önkormányzata | 620622.8782
3922528 | Tekenye | Gesztenyés utca | gravitációs | 503806.61 | 181584.87 | 503817.92 | 181629.67 | szennyvíz | KG-PVC | 200 | 46.2 |  |  |  |  | 2023 | Tekenye Község Önkormányzata | 2331120.0791
3922527 | Tekenye | Gesztenyés utca | gravitációs | 503800.63 | 181561.16 | 503806.61 | 181584.87 | szennyvíz | KG-PVC | 200 | 24.5 |  |  |  |  | 2023 | Tekenye Község Önkormányzata | 1236200.0419
3922526 | Tekenye | Gesztenyés utca | gravitációs | 503796.56 | 181534.80 | 503800.63 | 181561.16 | szennyvíz | KG-PVC | 200 | 26.7 |  |  |  |  | 2023 | Tekenye Község Önkormányzata | 1347205.76
3922525 | Tekenye | Gesztenyés utca | gravitációs | 503794.67 | 181522.56 | 503796.56 | 181534.80 | szennyvíz | KG-PVC | 200 | 12.4 |  |  |  |  | 2023 | Tekenye Község Önkormányzata | 625668.5927
3922524 | Tekenye | Gesztenyés utca | gravitációs | 503768.63 | 181515.54 | 503787.57 | 181512.47 | szennyvíz | KG-PVC | 200 | 19.2 |  |  |  |  | 2023 | Tekenye Község Önkormányzata | 968777.1757
3922523 | Tekenye | Gesztenyés utca | gravitációs | 503750.21 | 181518.52 | 503768.63 | 181515.54 | szennyvíz | KG-PVC | 200 | 18.7 |  |  |  |  | 2023 | Tekenye Község Önkormányzata | 943548.6034
3922522 | Tekenye | Gesztenyés utca | gravitációs | 503746.50 | 181519.12 | 503750.21 | 181518.52 | szennyvíz | KG-PVC | 200 | 3.8 |  |  |  |  | 2023 | Tekenye Község Önkormányzata | 191737.1494
3922521 | Tekenye | Gesztenyés utca | gravitációs | 503743.36 | 181519.62 | 503746.50 | 181519.12 | szennyvíz | KG-PVC | 200 | 3.2 |  |  |  |  | 2023 | Tekenye Község Önkormányzata | 161462.8626
3922516 | Tekenye | Gesztenyés utca | gravitációs | 503730.09 | 181521.77 | 503743.36 | 181519.62 | szennyvíz | KG-PVC | 200 | 13.4 |  |  |  |  | 2023 | Tekenye Község Önkormányzata | 676125.7372
3922510 | Tekenye | Gesztenyés utca | gravitációs | 503725.44 | 181522.52 | 503730.09 | 181521.77 | szennyvíz | KG-PVC | 200 | 4.7 |  |  |  |  | 2023 | Tekenye Község Önkormányzata | 237148.5795
3922490 | Tekenye | Gesztenyés utca | gravitációs | 503702.05 | 181517.49 | 503725.44 | 181522.52 | szennyvíz | KG-PVC | 200 | 23.9 |  |  |  |  | 2023 | Tekenye Község Önkormányzata | 1205925.7552
3922489 | Tekenye | Gesztenyés utca | gravitációs | 503691.66 | 181515.26 | 503702.05 | 181517.49 | szennyvíz | KG-PVC | 200 | 10.6 |  |  |  |  | 2023 | Tekenye Község Önkormányzata | 534845.7324
3922488 | Tekenye | Gesztenyés utca | gravitációs | 503691.14 | 181514.72 | 503691.66 | 181515.26 | szennyvíz | KG-PVC | 200 | 0.8 |  |  |  |  | 2023 | Tekenye Község Önkormányzata | 40365.7157
3922487 | Tekenye | Gesztenyés utca | gravitációs | 503685.98 | 181509.40 | 503691.14 | 181514.72 | szennyvíz | KG-PVC | 200 | 7.4 |  |  |  |  | 2023 | Tekenye Község Önkormányzata | 373382.8698
3922486 | Tekenye | Gesztenyés utca | gravitációs | 503677.53 | 181500.66 | 503685.98 | 181509.40 | szennyvíz | KG-PVC | 200 | 12.2 |  |  |  |  | 2023 | Tekenye Község Önkormányzata | 615577.1637
3922485 | Tekenye | Gesztenyés utca | gravitációs | 503668.36 | 181491.20 | 503677.53 | 181500.66 | szennyvíz | KG-PVC | 200 | 13.2 |  |  |  |  | 2023 | Tekenye Község Önkormányzata | 666034.3083
3922484 | Tekenye | Gesztenyés utca | gravitációs | 503643.90 | 181465.92 | 503668.36 | 181491.20 | szennyvíz | KG-PVC | 200 | 35.2 |  |  |  |  | 2023 | Tekenye Község Önkormányzata | 1776091.4888
3922483 | Tekenye | Gesztenyés utca | gravitációs | 503637.74 | 181452.73 | 503643.90 | 181465.92 | szennyvíz | KG-PVC | 200 | 14.6 |  |  |  |  | 2023 | Tekenye Község Önkormányzata | 736674.3107
3922482 | Tekenye | Gesztenyés utca | gravitációs | 503635.33 | 181447.56 | 503637.74 | 181452.73 | szennyvíz | KG-PVC | 200 | 5.7 |  |  |  |  | 2023 | Tekenye Község Önkormányzata | 287605.724
3922481 | Tekenye | Gesztenyés utca | gravitációs | 503634.09 | 181440.22 | 503635.33 | 181447.56 | szennyvíz | KG-PVC | 200 | 7.4 |  |  |  |  | 2023 | Tekenye Község Önkormányzata | 373382.8698
3922480 | Tekenye | Gesztenyés utca | gravitációs | 503633.12 | 181434.47 | 503634.09 | 181440.22 | szennyvíz | KG-PVC | 200 | 5.8 |  |  |  |  | 2023 | Tekenye Község Önkormányzata | 292651.4385
3922479 | Tekenye | Gesztenyés utca | gravitációs | 503628.42 | 181406.65 | 503633.12 | 181434.47 | szennyvíz | KG-PVC | 200 | 28.2 |  |  |  |  | 2023 | Tekenye Község Önkormányzata | 1422891.4768
3922478 | Tekenye | Gesztenyés utca | gravitációs | 503627.37 | 181400.44 | 503628.42 | 181406.65 | szennyvíz | KG-PVC | 200 | 6.3 |  |  |  |  | 2023 | Tekenye Község Önkormányzata | 317880.0108
3922477 | Tekenye | Gesztenyés utca | gravitációs | 503631.31 | 181377.94 | 503634.40 | 181360.29 | szennyvíz | KG-PVC | 200 | 17.9 |  |  |  |  | 2023 | Tekenye Község Önkormányzata | 903182.8878
3922476 | Tekenye | Gesztenyés utca | gravitációs | 503627.37 | 181400.44 | 503631.31 | 181377.94 | szennyvíz | KG-PVC | 200 | 22.8 |  |  |  |  | 2023 | Tekenye Község Önkormányzata | 1150422.8962
3922416 | Tekenye | Gesztenyés utca | gravitációs | 503638.97 | 181467.00 | 503643.90 | 181465.92 | szennyvíz | KG-PVC | 200 | 5 |  |  |  |  | 2023 | Tekenye Község Önkormányzata | 252285.7228
3922415 | Tekenye | Gesztenyés utca | gravitációs | 503620.53 | 181471.03 | 503638.97 | 181467.00 | szennyvíz | KG-PVC | 200 | 18.9 |  |  |  |  | 2023 | Tekenye Község Önkormányzata | 953640.0323
3922414 | Tekenye | Gesztenyés utca | gravitációs | 503612.66 | 181472.75 | 503620.53 | 181471.03 | szennyvíz | KG-PVC | 200 | 8.1 |  |  |  |  | 2023 | Tekenye Község Önkormányzata | 408702.871
3907747 | Tekenye | Hunyadi utca | gravitációs | 503599.53 | 181445.60 | 503607.19 | 181417.87 | szennyvíz | KG-PVC | 200 | 28.8 |  |  |  |  | 2023 | Tekenye Község Önkormányzata | 1453165.7636
3907745 | Tekenye | Hunyadi utca | gravitációs | 503607.19 | 181417.87 | 503601.20 | 181397.61 | szennyvíz | KG-PVC | 200 | 21.1 |  |  |  |  | 2023 | Tekenye Község Önkormányzata | 1064645.7504
3907744 | Tekenye | Hunyadi utca | gravitációs | 503601.20 | 181397.61 | 503587.58 | 181375.28 | szennyvíz | KG-PVC | 200 | 26.2 |  |  |  |  | 2023 | Tekenye Község Önkormányzata | 1321977.1877
3907778 | Tekenye | Hunyadi utca | gravitációs | 503522.33 | 181629.53 | 503533.75 | 181632.59 | szennyvíz | KG-PVC | 200 | 11.8 |  |  |  |  | 2023 | Tekenye Község Önkormányzata | 595394.3059
3907763 | Tekenye | Hunyadi utca | gravitációs | 503574.84 | 181527.47 | 503568.85 | 181524.04 | szennyvíz | KG-PVC | 200 | 6.9 |  |  |  |  | 2023 | Tekenye Község Önkormányzata | 348154.2975
3907777 | Tekenye | Hunyadi utca | gravitációs | 503587.58 | 181375.28 | 503600.66 | 181363.52 | szennyvíz | KG-PVC | 200 | 17.6 |  |  |  |  | 2023 | Tekenye Község Önkormányzata | 888045.7444
3907761 | Tekenye | Hunyadi utca | gravitációs | 503546.52 | 181358.28 | 503548.89 | 181384.25 | szennyvíz | KG-PVC | 200 | 26.1 |  |  |  |  | 2023 | Tekenye Község Önkormányzata | 1316931.4732
3907760 | Tekenye | Hunyadi utca | gravitációs | 503546.52 | 181358.28 | 503556.71 | 181348.09 | szennyvíz | KG-PVC | 200 | 14.4 |  |  |  |  | 2023 | Tekenye Község Önkormányzata | 726582.8818
3907873 | Tekenye | Hunyadi utca | gravitációs | 503452.30 | 181231.48 | 503507.02 | 181230.79 | szennyvíz | KG-PVC | 200 | 54.7 |  |  |  |  | 2023 | Tekenye Község Önkormányzata | 2760005.8079
3907942 | Tekenye | Hunyadi utca | gravitációs | 503254.32 | 181661.12 | 503253.85 | 181667.37 | szennyvíz | KG-PVC | 200 | 6.3 |  |  |  |  | 2023 | Tekenye Község Önkormányzata | 317880.0108
3907940 | Tekenye | Hunyadi utca | gravitációs | 503405.31 | 181660.58 | 503341.66 | 181660.93 | szennyvíz | KG-PVC | 200 | 63.7 |  |  |  |  | 2023 | Tekenye Község Önkormányzata | 3214120.109
3907938 | Tekenye | Hunyadi utca | gravitációs | 503253.85 | 181667.38 | 503253.59 | 181672.30 | szennyvíz | KG-PVC | 200 | 4.9 |  |  |  |  | 2023 | Tekenye Község Önkormányzata | 247240.0084
3907970 | Tekenye | Hunyadi utca | gravitációs | 503505.24 | 181591.00 | 503532.24 | 181591.58 | szennyvíz | KG-PVC | 200 | 27 |  |  |  |  | 2023 | Tekenye Község Önkormányzata | 1362342.9034
3907969 | Tekenye | Hunyadi utca | gravitációs | 503568.85 | 181524.04 | 503557.86 | 181519.98 | szennyvíz | KG-PVC | 200 | 11.7 |  |  |  |  | 2023 | Tekenye Község Önkormányzata | 590348.5915
3907980 | Tekenye | Hunyadi utca | gravitációs | 503266.64 | 181088.34 | 503287.00 | 181105.83 | szennyvíz | KG-PVC | 200 | 26.9 |  |  |  |  | 2023 | Tekenye Község Önkormányzata | 1357297.1889
3907972 | Tekenye | Hunyadi utca | gravitációs | 503257.74 | 181096.16 | 503266.64 | 181088.34 | szennyvíz | KG-PVC | 200 | 11.8 |  |  |  |  | 2023 | Tekenye Község Önkormányzata | 595394.3059
3907971 | Tekenye | Hunyadi utca | gravitációs | 503253.36 | 181100.19 | 503257.74 | 181096.16 | szennyvíz | KG-PVC | 200 | 6 |  |  |  |  | 2023 | Tekenye Község Önkormányzata | 302742.8674
3922372 | Tekenye | Hunyadi utca | gravitációs | 503541.87 | 181332.98 | 503556.71 | 181348.09 | szennyvíz | KG-PVC | 200 | 21.2 |  |  |  |  | 2023 | Tekenye Község Önkormányzata | 1069691.4649
3922371 | Tekenye | Hunyadi utca | gravitációs | 503523.79 | 181314.56 | 503541.87 | 181332.98 | szennyvíz | KG-PVC | 200 | 25.8 |  |  |  |  | 2023 | Tekenye Község Önkormányzata | 1301794.3299
3922366 | Tekenye | Hunyadi utca | gravitációs | 503520.91 | 181311.66 | 503523.79 | 181314.56 | szennyvíz | KG-PVC | 200 | 4.1 |  |  |  |  | 2023 | Tekenye Község Önkormányzata | 206874.2927
3922365 | Tekenye | Hunyadi utca | gravitációs | 503468.04 | 181258.42 | 503520.91 | 181311.66 | szennyvíz | KG-PVC | 200 | 75 |  |  |  |  | 2023 | Tekenye Község Önkormányzata | 3784285.8427
3922360 | Tekenye | Hunyadi utca | gravitációs | 503434.89 | 181201.04 | 503452.30 | 181231.48 | szennyvíz | KG-PVC | 200 | 35.1 |  |  |  |  | 2023 | Tekenye Község Önkormányzata | 1771045.7744
3922359 | Tekenye | Hunyadi utca | gravitációs | 503417.33 | 181177.04 | 503434.89 | 181201.04 | szennyvíz | KG-PVC | 200 | 29.8 |  |  |  |  | 2023 | Tekenye Község Önkormányzata | 1503622.9081
3922358 | Tekenye | Hunyadi utca | gravitációs | 503394.02 | 181155.66 | 503417.33 | 181177.04 | szennyvíz | KG-PVC | 200 | 31.6 |  |  |  |  | 2023 | Tekenye Község Önkormányzata | 1594445.7684
3922357 | Tekenye | Hunyadi utca | gravitációs | 503367.19 | 181139.21 | 503394.02 | 181155.66 | szennyvíz | KG-PVC | 200 | 31.5 |  |  |  |  | 2023 | Tekenye Község Önkormányzata | 1589400.0539
3922333 | Tekenye | Hunyadi utca | gravitációs | 503361.46 | 181136.93 | 503367.19 | 181139.21 | szennyvíz | KG-PVC | 200 | 6.2 |  |  |  |  | 2023 | Tekenye Község Önkormányzata | 312834.2963
3922331 | Tekenye | Hunyadi utca | gravitációs | 503308.67 | 181116.36 | 503336.33 | 181127.13 | szennyvíz | KG-PVC | 200 | 29.7 |  |  |  |  | 2023 | Tekenye Község Önkormányzata | 1498577.1937
3922330 | Tekenye | Hunyadi utca | gravitációs | 503288.01 | 181106.46 | 503308.67 | 181116.36 | szennyvíz | KG-PVC | 200 | 23 |  |  |  |  | 2023 | Tekenye Község Önkormányzata | 1160514.3251
3922329 | Tekenye | Hunyadi utca | gravitációs | 503287.00 | 181105.83 | 503288.01 | 181106.46 | szennyvíz | KG-PVC | 200 | 1.2 |  |  |  |  | 2023 | Tekenye Község Önkormányzata | 60548.5735
3922332 | Tekenye | Hunyadi utca | gravitációs | 503336.33 | 181127.13 | 503361.46 | 181136.93 | szennyvíz | KG-PVC | 200 | 27 |  |  |  |  | 2023 | Tekenye Község Önkormányzata | 1362342.9034
3907779 | Tekenye | Hunyadi utca | gravitációs | 503543.40 | 181559.02 | 503560.67 | 181564.11 | szennyvíz | KG-PVC | 200 | 18 |  |  |  |  | 2023 | Tekenye Község Önkormányzata | 908228.6022
3907966 | Tekenye | Hunyadi utca | gravitációs | 503521.78 | 181654.06 | 503533.75 | 181632.59 | szennyvíz | KG-PVC | 200 | 24.6 |  |  |  |  | 2023 | Tekenye Község Önkormányzata | 1241245.7564
3907743 | Tekenye | Hunyadi utca | gravitációs | 503556.71 | 181348.09 | 503587.58 | 181375.28 | szennyvíz | KG-PVC | 200 | 41.1 |  |  |  |  | 2023 | Tekenye Község Önkormányzata | 2073788.6418
3907740 | Tekenye | Hunyadi utca | gravitációs | 503452.30 | 181231.48 | 503468.04 | 181258.42 | szennyvíz | KG-PVC | 200 | 31.2 |  |  |  |  | 2023 | Tekenye Község Önkormányzata | 1574262.9105
3922492 | Tekenye | Hunyadi utca | gravitációs | 503584.88 | 181438.16 | 503582.07 | 181436.74 | szennyvíz | KG-PVC | 200 | 3.1 |  |  |  |  | 2023 | Tekenye Község Önkormányzata | 156417.1482
3922491 | Tekenye | Hunyadi utca | gravitációs | 503599.53 | 181445.60 | 503584.88 | 181438.16 | szennyvíz | KG-PVC | 200 | 16.4 |  |  |  |  | 2023 | Tekenye Község Önkormányzata | 827497.1709
3922433 | Tekenye | Hunyadi utca | gravitációs | 503271.06 | 181660.87 | 503254.32 | 181661.12 | szennyvíz | KG-PVC | 200 | 16.7 |  |  |  |  | 2023 | Tekenye Község Önkormányzata | 842634.3143
3922432 | Tekenye | Hunyadi utca | gravitációs | 503293.37 | 181660.55 | 503271.06 | 181660.87 | szennyvíz | KG-PVC | 200 | 22.3 |  |  |  |  | 2023 | Tekenye Község Önkormányzata | 1125194.3239
3922431 | Tekenye | Hunyadi utca | gravitációs | 503294.00 | 181660.54 | 503293.37 | 181660.55 | szennyvíz | KG-PVC | 200 | 0.6 |  |  |  |  | 2023 | Tekenye Község Önkormányzata | 30274.2867
3922430 | Tekenye | Hunyadi utca | gravitációs | 503541.32 | 181613.15 | 503545.28 | 181602.97 | szennyvíz | KG-PVC | 200 | 10.9 |  |  |  |  | 2023 | Tekenye Község Önkormányzata | 549982.8758
3922429 | Tekenye | Hunyadi utca | gravitációs | 503534.95 | 181629.52 | 503541.32 | 181613.15 | szennyvíz | KG-PVC | 200 | 17.6 |  |  |  |  | 2023 | Tekenye Község Önkormányzata | 888045.7444
3922428 | Tekenye | Hunyadi utca | gravitációs | 503533.75 | 181632.59 | 503534.95 | 181629.52 | szennyvíz | KG-PVC | 200 | 3.3 |  |  |  |  | 2023 | Tekenye Község Önkormányzata | 166508.5771
3922427 | Tekenye | Hunyadi utca | gravitációs | 503536.98 | 181577.75 | 503543.40 | 181559.02 | szennyvíz | KG-PVC | 200 | 19.8 |  |  |  |  | 2023 | Tekenye Község Önkormányzata | 999051.4625
3922426 | Tekenye | Hunyadi utca | gravitációs | 503532.24 | 181591.58 | 503536.98 | 181577.75 | szennyvíz | KG-PVC | 200 | 14.6 |  |  |  |  | 2023 | Tekenye Község Önkormányzata | 736674.3107
3922425 | Tekenye | Hunyadi utca | gravitációs | 503551.01 | 181588.50 | 503560.67 | 181564.11 | szennyvíz | KG-PVC | 200 | 26.2 |  |  |  |  | 2023 | Tekenye Község Önkormányzata | 1321977.1877
3922424 | Tekenye | Hunyadi utca | gravitációs | 503545.28 | 181602.97 | 503551.01 | 181588.50 | szennyvíz | KG-PVC | 200 | 15.6 |  |  |  |  | 2023 | Tekenye Község Önkormányzata | 787131.4553
3922423 | Tekenye | Hunyadi utca | gravitációs | 503569.58 | 181541.08 | 503574.84 | 181527.47 | szennyvíz | KG-PVC | 200 | 14.6 |  |  |  |  | 2023 | Tekenye Község Önkormányzata | 736674.3107
3922422 | Tekenye | Hunyadi utca | gravitációs | 503560.67 | 181564.11 | 503569.58 | 181541.08 | szennyvíz | KG-PVC | 200 | 24.7 |  |  |  |  | 2023 | Tekenye Község Önkormányzata | 1246291.4708
3922421 | Tekenye | Hunyadi utca | gravitációs | 503554.21 | 181529.66 | 503557.86 | 181519.98 | szennyvíz | KG-PVC | 200 | 10.3 |  |  |  |  | 2023 | Tekenye Község Önkormányzata | 519708.5891
3922420 | Tekenye | Hunyadi utca | gravitációs | 503550.97 | 181538.28 | 503554.21 | 181529.66 | szennyvíz | KG-PVC | 200 | 9.2 |  |  |  |  | 2023 | Tekenye Község Önkormányzata | 464205.73
3922419 | Tekenye | Hunyadi utca | gravitációs | 503545.32 | 181553.25 | 503550.97 | 181538.28 | szennyvíz | KG-PVC | 200 | 16 |  |  |  |  | 2023 | Tekenye Község Önkormányzata | 807314.3131
3922418 | Tekenye | Hunyadi utca | gravitációs | 503574.22 | 181511.14 | 503580.45 | 181496.14 | szennyvíz | KG-PVC | 200 | 16.2 |  |  |  |  | 2023 | Tekenye Község Önkormányzata | 817405.742
3922417 | Tekenye | Hunyadi utca | gravitációs | 503568.85 | 181524.04 | 503574.22 | 181511.14 | szennyvíz | KG-PVC | 200 | 14 |  |  |  |  | 2023 | Tekenye Község Önkormányzata | 706400.024
3922410 | Tekenye | Hunyadi utca | gravitációs | 503578.34 | 181450.20 | 503582.07 | 181436.74 | szennyvíz | KG-PVC | 200 | 14 |  |  |  |  | 2023 | Tekenye Község Önkormányzata | 706400.024
3922409 | Tekenye | Hunyadi utca | gravitációs | 503571.48 | 181474.98 | 503578.34 | 181450.20 | szennyvíz | KG-PVC | 200 | 25.7 |  |  |  |  | 2023 | Tekenye Község Önkormányzata | 1296748.6154
3907939 | Tekenye | Hunyadi utca | gravitációs | 503341.66 | 181660.93 | 503294.00 | 181660.54 | szennyvíz | KG-PVC | 200 | 47.7 |  |  |  |  | 2023 | Tekenye Község Önkormányzata | 2406805.7959
3907713 | Tekenye | Kender köz | gravitációs | 503870.52 | 181766.38 | 503884.86 | 181759.04 | szennyvíz | KG-PVC | 200 | 16.1 |  |  |  |  | 2023 | Tekenye Község Önkormányzata | 812360.0276
3922520 | Tekenye | Kender köz | gravitációs | 503783.79 | 181776.35 | 503812.92 | 181773.36 | szennyvíz | KG-PVC | 200 | 29.3 |  |  |  |  | 2023 | Tekenye Község Önkormányzata | 1478394.3359
3922519 | Tekenye | Kender köz | gravitációs | 503780.30 | 181776.71 | 503783.79 | 181776.35 | szennyvíz | KG-PVC | 200 | 3.5 |  |  |  |  | 2023 | Tekenye Község Önkormányzata | 176600.006
3922515 | Tekenye | Kender köz | gravitációs | 503821.90 | 181772.31 | 503840.68 | 181770.11 | szennyvíz | KG-PVC | 200 | 18.9 |  |  |  |  | 2023 | Tekenye Község Önkormányzata | 953640.0323
3922514 | Tekenye | Kender köz | gravitációs | 503812.92 | 181773.36 | 503821.90 | 181772.31 | szennyvíz | KG-PVC | 200 | 9 |  |  |  |  | 2023 | Tekenye Község Önkormányzata | 454114.3011
3922513 | Tekenye | Kender köz | gravitációs | 503858.09 | 181767.93 | 503870.52 | 181766.38 | szennyvíz | KG-PVC | 200 | 12.5 |  |  |  |  | 2023 | Tekenye Község Önkormányzata | 630714.3071
3922512 | Tekenye | Kender köz | gravitációs | 503840.68 | 181770.11 | 503858.09 | 181767.93 | szennyvíz | KG-PVC | 200 | 17.5 |  |  |  |  | 2023 | Tekenye Község Önkormányzata | 883000.03
3907776 | Tekenye | Kossuth tér | gravitációs | 503600.66 | 181363.52 | 503616.75 | 181361.85 | szennyvíz | KG-PVC | 200 | 16.2 |  |  |  |  | 2023 | Tekenye Község Önkormányzata | 817405.742
3907775 | Tekenye | Kossuth tér | gravitációs | 503616.75 | 181361.85 | 503634.40 | 181360.29 | szennyvíz | KG-PVC | 200 | 17.7 |  |  |  |  | 2023 | Tekenye Község Önkormányzata | 893091.4589
3907892 | Tekenye | Kossuth tér | gravitációs | 503598.48 | 181353.43 | 503600.66 | 181363.52 | szennyvíz | KG-PVC | 200 | 10.3 |  |  |  |  | 2023 | Tekenye Község Önkormányzata | 519708.5891
3907891 | Tekenye | Kossuth tér | gravitációs | 503580.95 | 181348.18 | 503598.48 | 181353.43 | szennyvíz | KG-PVC | 200 | 18.3 |  |  |  |  | 2023 | Tekenye Község Önkormányzata | 923365.7456
3907867 | Tekenye | Kossuth tér | gravitációs | 503578.24 | 181307.43 | 503598.48 | 181353.43 | szennyvíz | KG-PVC | 200 | 50.3 |  |  |  |  | 2023 | Tekenye Község Önkormányzata | 2537994.3718
3907964 | Tekenye | Kossuth tér | gravitációs | 503616.75 | 181361.85 | 503616.11 | 181339.00 | szennyvíz | KG-PVC | 200 | 22.9 |  |  |  |  | 2023 | Tekenye Község Önkormányzata | 1155468.6106
3922318 | Tekenye | Kossuth tér | gravitációs | 503567.84 | 181334.77 | 503580.95 | 181348.18 | szennyvíz | KG-PVC | 200 | 18.8 |  |  |  |  | 2023 | Tekenye Község Önkormányzata | 948594.3179
3922317 | Tekenye | Kossuth tér | gravitációs | 503564.29 | 181331.14 | 503567.84 | 181334.77 | szennyvíz | KG-PVC | 200 | 5.1 |  |  |  |  | 2023 | Tekenye Község Önkormányzata | 257331.4373
3922316 | Tekenye | Kossuth tér | gravitációs | 503613.60 | 181277.87 | 503613.23 | 181268.82 | szennyvíz | KG-PVC | 200 | 9.1 |  |  |  |  | 2023 | Tekenye Község Önkormányzata | 459160.0156
3922315 | Tekenye | Kossuth tér | gravitációs | 503616.11 | 181339.00 | 503613.60 | 181277.87 | szennyvíz | KG-PVC | 200 | 61.2 |  |  |  |  | 2023 | Tekenye Község Önkormányzata | 3087977.2476
3922314 | Tekenye | Kossuth tér | gravitációs | 503644.77 | 181355.77 | 503660.47 | 181348.94 | szennyvíz | KG-PVC | 200 | 17.1 |  |  |  |  | 2023 | Tekenye Község Önkormányzata | 862817.1721
3922313 | Tekenye | Kossuth tér | gravitációs | 503634.40 | 181360.29 | 503644.77 | 181355.77 | szennyvíz | KG-PVC | 200 | 11.3 |  |  |  |  | 2023 | Tekenye Község Önkormányzata | 570165.7336
3922278 | Tekenye | Köztársaság tér | gravitációs | 503786.60 | 181307.64 | 503805.22 | 181299.90 | szennyvíz | KG-PVC | 200 | 20.2 |  |  |  |  | 2023 | Tekenye Község Önkormányzata | 1019234.3203
3922277 | Tekenye | Köztársaság tér | gravitációs | 503774.85 | 181312.52 | 503786.60 | 181307.64 | szennyvíz | KG-PVC | 200 | 12.7 |  |  |  |  | 2023 | Tekenye Község Önkormányzata | 640805.736
3907949 | Tekenye | Móri utca | gravitációs | 503849.82 | 181068.76 | 503845.26 | 181060.87 | szennyvíz | KG-PVC | 200 | 9.1 |  |  |  |  | 2023 | Tekenye Község Önkormányzata | 459160.0156
3907948 | Tekenye | Móri utca | gravitációs | 503845.26 | 181060.87 | 503842.59 | 181056.06 | szennyvíz | KG-PVC | 200 | 5.5 |  |  |  |  | 2023 | Tekenye Község Önkormányzata | 277514.2951
3922230 | Tekenye | Móri utca | gravitációs | 503831.59 | 181095.45 | 503837.52 | 181082.77 | szennyvíz | KG-PVC | 200 | 14 |  |  |  |  | 2023 | Tekenye Község Önkormányzata | 706400.024
3922229 | Tekenye | Móri utca | gravitációs | 503819.02 | 181122.34 | 503831.59 | 181095.45 | szennyvíz | KG-PVC | 200 | 29.7 |  |  |  |  | 2023 | Tekenye Község Önkormányzata | 1498577.1937
3922228 | Tekenye | Móri utca | gravitációs | 503843.19 | 181076.31 | 503849.82 | 181068.76 | szennyvíz | KG-PVC | 200 | 10 |  |  |  |  | 2023 | Tekenye Község Önkormányzata | 504571.4457
3922227 | Tekenye | Móri utca | gravitációs | 503837.52 | 181082.77 | 503843.19 | 181076.31 | szennyvíz | KG-PVC | 200 | 8.6 |  |  |  |  | 2023 | Tekenye Község Önkormányzata | 433931.4433
3922226 | Tekenye | Móri utca | gravitációs | 503857.48 | 181064.30 | 503870.74 | 181056.58 | szennyvíz | KG-PVC | 200 | 15.3 |  |  |  |  | 2023 | Tekenye Község Önkormányzata | 771994.3119
3922225 | Tekenye | Móri utca | gravitációs | 503849.82 | 181068.76 | 503857.48 | 181064.30 | szennyvíz | KG-PVC | 200 | 8.9 |  |  |  |  | 2023 | Tekenye Község Önkormányzata | 449068.5867
3922224 | Tekenye | Móri utca | gravitációs | 503887.20 | 181054.12 | 503902.22 | 181051.87 | szennyvíz | KG-PVC | 200 | 15.2 |  |  |  |  | 2023 | Tekenye Község Önkormányzata | 766948.5974
3922223 | Tekenye | Móri utca | gravitációs | 503876.63 | 181055.70 | 503887.20 | 181054.12 | szennyvíz | KG-PVC | 200 | 10.7 |  |  |  |  | 2023 | Tekenye Község Önkormányzata | 539891.4469
3922222 | Tekenye | Móri utca | gravitációs | 503870.74 | 181056.58 | 503876.63 | 181055.70 | szennyvíz | KG-PVC | 200 | 6 |  |  |  |  | 2023 | Tekenye Község Önkormányzata | 302742.8674
3922218 | Tekenye | Móri utca | gravitációs | 503948.84 | 181058.44 | 503955.13 | 181059.32 | szennyvíz | KG-PVC | 200 | 6.4 |  |  |  |  | 2023 | Tekenye Község Önkormányzata | 322925.7252
3922217 | Tekenye | Móri utca | gravitációs | 503938.40 | 181056.97 | 503948.84 | 181058.44 | szennyvíz | KG-PVC | 200 | 10.5 |  |  |  |  | 2023 | Tekenye Község Önkormányzata | 529800.018
3922216 | Tekenye | Móri utca | gravitációs | 503914.63 | 181053.62 | 503938.40 | 181056.97 | szennyvíz | KG-PVC | 200 | 24 |  |  |  |  | 2023 | Tekenye Község Önkormányzata | 1210971.4697
3922215 | Tekenye | Móri utca | gravitációs | 503902.22 | 181051.87 | 503914.63 | 181053.62 | szennyvíz | KG-PVC | 200 | 12.5 |  |  |  |  | 2023 | Tekenye Község Önkormányzata | 630714.3071
3922207 | Tekenye | Móri utca | gravitációs | 504013.07 | 181045.34 | 504020.84 | 181043.46 | szennyvíz | KG-PVC | 200 | 8 |  |  |  |  | 2023 | Tekenye Község Önkormányzata | 403657.1566
3922206 | Tekenye | Móri utca | gravitációs | 503984.97 | 181052.12 | 504013.07 | 181045.34 | szennyvíz | KG-PVC | 200 | 28.9 |  |  |  |  | 2023 | Tekenye Község Önkormányzata | 1458211.478
3922205 | Tekenye | Móri utca | gravitációs | 503980.92 | 181053.10 | 503984.97 | 181052.12 | szennyvíz | KG-PVC | 200 | 4.2 |  |  |  |  | 2023 | Tekenye Község Önkormányzata | 211920.0072
3922204 | Tekenye | Móri utca | gravitációs | 503974.41 | 181054.67 | 503980.92 | 181053.10 | szennyvíz | KG-PVC | 200 | 6.7 |  |  |  |  | 2023 | Tekenye Község Önkormányzata | 338062.8686
3922203 | Tekenye | Móri utca | gravitációs | 503962.89 | 181057.45 | 503974.41 | 181054.67 | szennyvíz | KG-PVC | 200 | 11.9 |  |  |  |  | 2023 | Tekenye Község Önkormányzata | 600440.0204
3922202 | Tekenye | Móri utca | gravitációs | 503955.13 | 181059.32 | 503962.89 | 181057.45 | szennyvíz | KG-PVC | 200 | 8 |  |  |  |  | 2023 | Tekenye Község Önkormányzata | 403657.1566
3922201 | Tekenye | Móri utca | gravitációs | 504005.77 | 180995.52 | 504000.89 | 180984.20 | szennyvíz | KG-PVC | 200 | 12.3 |  |  |  |  | 2023 | Tekenye Község Önkormányzata | 620622.8782
3922200 | Tekenye | Móri utca | gravitációs | 504015.47 | 181018.08 | 504005.77 | 180995.52 | szennyvíz | KG-PVC | 200 | 24.6 |  |  |  |  | 2023 | Tekenye Község Önkormányzata | 1241245.7564
3922199 | Tekenye | Móri utca | gravitációs | 504000.89 | 180984.20 | 503999.02 | 180979.85 | szennyvíz | KG-PVC | 200 | 4.7 |  |  |  |  | 2023 | Tekenye Község Önkormányzata | 237148.5795
3922197 | Tekenye | Móri utca | gravitációs | 504020.14 | 181028.93 | 504015.47 | 181018.08 | szennyvíz | KG-PVC | 200 | 11.8 |  |  |  |  | 2023 | Tekenye Község Önkormányzata | 595394.3059
3922196 | Tekenye | Móri utca | gravitációs | 504024.02 | 181037.94 | 504020.14 | 181028.93 | szennyvíz | KG-PVC | 200 | 9.8 |  |  |  |  | 2023 | Tekenye Község Önkormányzata | 494480.0168
3922195 | Tekenye | Móri utca | gravitációs | 503988.22 | 180938.20 | 503979.38 | 180904.11 | szennyvíz | KG-PVC | 200 | 35.2 |  |  |  |  | 2023 | Tekenye Község Önkormányzata | 1776091.4888
3922194 | Tekenye | Móri utca | gravitációs | 503990.72 | 180947.82 | 503988.22 | 180938.20 | szennyvíz | KG-PVC | 200 | 9.9 |  |  |  |  | 2023 | Tekenye Község Önkormányzata | 499525.7312
3922193 | Tekenye | Móri utca | gravitációs | 503994.59 | 180962.76 | 503990.72 | 180947.82 | szennyvíz | KG-PVC | 200 | 15.4 |  |  |  |  | 2023 | Tekenye Község Önkormányzata | 777040.0264
3922192 | Tekenye | Móri utca | gravitációs | 503999.02 | 180979.85 | 503994.59 | 180962.76 | szennyvíz | KG-PVC | 200 | 17.7 |  |  |  |  | 2023 | Tekenye Község Önkormányzata | 893091.4589
3907728 | Tekenye | Móri utca | gravitációs | 504020.84 | 181043.46 | 504024.02 | 181037.94 | szennyvíz | KG-PVC | 200 | 6.4 |  |  |  |  | 2023 | Tekenye Község Önkormányzata | 322925.7252
3907769 | Tekenye | Nagyrét utca | gravitációs | 503156.92 | 181261.02 | 503157.56 | 181266.38 | szennyvíz | KG-PVC | 200 | 5.4 |  |  |  |  | 2023 | Tekenye Község Önkormányzata | 272468.5807 | T4-0-0
3907840 | Tekenye | Nagyrét utca | gravitációs | 503462.89 | 181264.54 | 503468.04 | 181258.42 | szennyvíz | KG-PVC | 200 | 8 |  |  |  |  | 2023 | Tekenye Község Önkormányzata | 403657.1566 | T1-1-0
3922398 | Tekenye | Nagyrét utca | gravitációs | 503383.37 | 181264.93 | 503386.33 | 181264.90 | szennyvíz | KG-PVC | 200 | 3 |  |  |  |  | 2023 | Tekenye Község Önkormányzata | 151371.4337
3922397 | Tekenye | Nagyrét utca | gravitációs | 503355.77 | 181265.15 | 503383.37 | 181264.93 | szennyvíz | KG-PVC | 200 | 27.6 |  |  |  |  | 2023 | Tekenye Község Önkormányzata | 1392617.1901
3922396 | Tekenye | Nagyrét utca | gravitációs | 503347.28 | 181265.22 | 503355.77 | 181265.15 | szennyvíz | KG-PVC | 200 | 8.5 |  |  |  |  | 2023 | Tekenye Község Önkormányzata | 428885.7288
3922395 | Tekenye | Nagyrét utca | gravitációs | 503332.77 | 181265.33 | 503347.28 | 181265.22 | szennyvíz | KG-PVC | 200 | 14.5 |  |  |  |  | 2023 | Tekenye Község Önkormányzata | 731628.5962
3922394 | Tekenye | Nagyrét utca | gravitációs | 503331.77 | 181265.34 | 503332.77 | 181265.33 | szennyvíz | KG-PVC | 200 | 1 |  |  |  |  | 2023 | Tekenye Község Önkormányzata | 50457.1446
3922393 | Tekenye | Nagyrét utca | gravitációs | 503321.72 | 181265.42 | 503331.77 | 181265.34 | szennyvíz | KG-PVC | 200 | 10.1 |  |  |  |  | 2023 | Tekenye Község Önkormányzata | 509617.1601
3922392 | Tekenye | Nagyrét utca | gravitációs | 503320.33 | 181265.43 | 503321.72 | 181265.42 | szennyvíz | KG-PVC | 200 | 1.4 |  |  |  |  | 2023 | Tekenye Község Önkormányzata | 70640.0024
3922391 | Tekenye | Nagyrét utca | gravitációs | 503314.59 | 181265.48 | 503320.33 | 181265.43 | szennyvíz | KG-PVC | 200 | 5.7 |  |  |  |  | 2023 | Tekenye Község Önkormányzata | 287605.724
3922390 | Tekenye | Nagyrét utca | gravitációs | 503306.24 | 181265.54 | 503314.59 | 181265.48 | szennyvíz | KG-PVC | 200 | 8.3 |  |  |  |  | 2023 | Tekenye Község Önkormányzata | 418794.2999
3922389 | Tekenye | Nagyrét utca | gravitációs | 503285.57 | 181265.69 | 503306.24 | 181265.54 | szennyvíz | KG-PVC | 200 | 20.7 |  |  |  |  | 2023 | Tekenye Község Önkormányzata | 1044462.8926
3922388 | Tekenye | Nagyrét utca | gravitációs | 503283.78 | 181265.71 | 503285.57 | 181265.69 | szennyvíz | KG-PVC | 200 | 1.8 |  |  |  |  | 2023 | Tekenye Község Önkormányzata | 90822.8602
3922387 | Tekenye | Nagyrét utca | gravitációs | 503275.01 | 181265.77 | 503283.78 | 181265.71 | szennyvíz | KG-PVC | 200 | 8.8 |  |  |  |  | 2023 | Tekenye Község Önkormányzata | 444022.8722
3922386 | Tekenye | Nagyrét utca | gravitációs | 503268.13 | 181265.82 | 503275.01 | 181265.77 | szennyvíz | KG-PVC | 200 | 6.9 |  |  |  |  | 2023 | Tekenye Község Önkormányzata | 348154.2975
3922385 | Tekenye | Nagyrét utca | gravitációs | 503265.91 | 181265.84 | 503268.13 | 181265.82 | szennyvíz | KG-PVC | 200 | 2.2 |  |  |  |  | 2023 | Tekenye Község Önkormányzata | 111005.7181
3922384 | Tekenye | Nagyrét utca | gravitációs | 503253.12 | 181265.93 | 503265.91 | 181265.84 | szennyvíz | KG-PVC | 200 | 12.8 |  |  |  |  | 2023 | Tekenye Község Önkormányzata | 645851.4505
3922383 | Tekenye | Nagyrét utca | gravitációs | 503240.16 | 181266.03 | 503253.12 | 181265.93 | szennyvíz | KG-PVC | 200 | 13 |  |  |  |  | 2023 | Tekenye Község Önkormányzata | 655942.8794
3922382 | Tekenye | Nagyrét utca | gravitációs | 503236.48 | 181266.06 | 503240.16 | 181266.03 | szennyvíz | KG-PVC | 200 | 3.7 |  |  |  |  | 2023 | Tekenye Község Önkormányzata | 186691.4349
3922381 | Tekenye | Nagyrét utca | gravitációs | 503234.15 | 181266.07 | 503236.48 | 181266.06 | szennyvíz | KG-PVC | 200 | 2.3 |  |  |  |  | 2023 | Tekenye Község Önkormányzata | 116051.4325
3922380 | Tekenye | Nagyrét utca | gravitációs | 503218.83 | 181266.13 | 503234.15 | 181266.07 | szennyvíz | KG-PVC | 200 | 15.3 |  |  |  |  | 2023 | Tekenye Község Önkormányzata | 771994.3119
3922379 | Tekenye | Nagyrét utca | gravitációs | 503212.78 | 181266.15 | 503218.83 | 181266.13 | szennyvíz | KG-PVC | 200 | 6 |  |  |  |  | 2023 | Tekenye Község Önkormányzata | 302742.8674
3922378 | Tekenye | Nagyrét utca | gravitációs | 503210.47 | 181266.16 | 503212.78 | 181266.15 | szennyvíz | KG-PVC | 200 | 2.3 |  |  |  |  | 2023 | Tekenye Község Önkormányzata | 116051.4325
3922377 | Tekenye | Nagyrét utca | gravitációs | 503202.21 | 181266.20 | 503210.47 | 181266.16 | szennyvíz | KG-PVC | 200 | 8.3 |  |  |  |  | 2023 | Tekenye Község Önkormányzata | 418794.2999
3922376 | Tekenye | Nagyrét utca | gravitációs | 503186.93 | 181266.26 | 503202.21 | 181266.20 | szennyvíz | KG-PVC | 200 | 15.3 |  |  |  |  | 2023 | Tekenye Község Önkormányzata | 771994.3119
3922375 | Tekenye | Nagyrét utca | gravitációs | 503181.85 | 181266.28 | 503186.93 | 181266.26 | szennyvíz | KG-PVC | 200 | 5.1 |  |  |  |  | 2023 | Tekenye Község Önkormányzata | 257331.4373
3922374 | Tekenye | Nagyrét utca | gravitációs | 503180.12 | 181266.29 | 503181.85 | 181266.28 | szennyvíz | KG-PVC | 200 | 1.7 |  |  |  |  | 2023 | Tekenye Község Önkormányzata | 85777.1458
3922373 | Tekenye | Nagyrét utca | gravitációs | 503157.56 | 181266.38 | 503180.12 | 181266.29 | szennyvíz | KG-PVC | 200 | 22.6 |  |  |  |  | 2023 | Tekenye Község Önkormányzata | 1140331.4673
3922403 | Tekenye | Nagyrét utca | gravitációs | 503455.08 | 181264.58 | 503462.89 | 181264.54 | szennyvíz | KG-PVC | 200 | 7.8 |  |  |  |  | 2023 | Tekenye Község Önkormányzata | 393565.7276
3922402 | Tekenye | Nagyrét utca | gravitációs | 503432.01 | 181264.71 | 503455.08 | 181264.58 | szennyvíz | KG-PVC | 200 | 23.1 |  |  |  |  | 2023 | Tekenye Község Önkormányzata | 1165560.0395
3922400 | Tekenye | Nagyrét utca | gravitációs | 503427.88 | 181264.74 | 503432.01 | 181264.71 | szennyvíz | KG-PVC | 200 | 4.1 |  |  |  |  | 2023 | Tekenye Község Önkormányzata | 206874.2927
3922399 | Tekenye | Nagyrét utca | gravitációs | 503404.73 | 181264.87 | 503427.88 | 181264.74 | szennyvíz | KG-PVC | 200 | 23.1 |  |  |  |  | 2023 | Tekenye Község Önkormányzata | 1165560.0395
3907781 | Tekenye | Orgona utca | gravitációs | 503761.00 | 181317.89 | 503774.85 | 181312.52 | szennyvíz | KG-PVC | 200 | 14.9 |  |  |  |  | 2023 | Tekenye Község Önkormányzata | 751811.4541
3907770 | Tekenye | Orgona utca | gravitációs | 503738.83 | 181335.90 | 503753.34 | 181330.18 | szennyvíz | KG-PVC | 200 | 15.6 |  |  |  |  | 2023 | Tekenye Község Önkormányzata | 787131.4553
3907947 | Tekenye | Orgona utca | gravitációs | 503829.18 | 181121.29 | 503871.79 | 181126.12 | szennyvíz | KG-PVC | 200 | 42.9 |  |  |  |  | 2023 | Tekenye Község Önkormányzata | 2164611.502
3907946 | Tekenye | Orgona utca | gravitációs | 503819.02 | 181122.34 | 503829.18 | 181121.29 | szennyvíz | KG-PVC | 200 | 10.2 |  |  |  |  | 2023 | Tekenye Község Önkormányzata | 514662.8746
3922256 | Tekenye | Orgona utca | gravitációs | 503819.61 | 181239.10 | 503820.69 | 181218.68 | szennyvíz | KG-PVC | 200 | 20.4 |  |  |  |  | 2023 | Tekenye Község Önkormányzata | 1029325.7492
3922255 | Tekenye | Orgona utca | gravitációs | 503819.17 | 181247.30 | 503819.61 | 181239.10 | szennyvíz | KG-PVC | 200 | 8.2 |  |  |  |  | 2023 | Tekenye Község Önkormányzata | 413748.5855
3922254 | Tekenye | Orgona utca | gravitációs | 503818.39 | 181262.01 | 503819.17 | 181247.30 | szennyvíz | KG-PVC | 200 | 14.7 |  |  |  |  | 2023 | Tekenye Község Önkormányzata | 741720.0252
3922251 | Tekenye | Orgona utca | gravitációs | 503824.36 | 181214.68 | 503834.95 | 181203.12 | szennyvíz | KG-PVC | 200 | 15.7 |  |  |  |  | 2023 | Tekenye Község Önkormányzata | 792177.1697
3922250 | Tekenye | Orgona utca | gravitációs | 503823.83 | 181215.26 | 503824.36 | 181214.68 | szennyvíz | KG-PVC | 200 | 0.8 |  |  |  |  | 2023 | Tekenye Község Önkormányzata | 40365.7157
3922249 | Tekenye | Orgona utca | gravitációs | 503820.69 | 181218.68 | 503823.83 | 181215.26 | szennyvíz | KG-PVC | 200 | 4.6 |  |  |  |  | 2023 | Tekenye Község Önkormányzata | 232102.865
3922248 | Tekenye | Orgona utca | gravitációs | 503828.24 | 181162.59 | 503827.25 | 181179.71 | szennyvíz | KG-PVC | 200 | 17.1 |  |  |  |  | 2023 | Tekenye Község Önkormányzata | 862817.1721
3922312 | Tekenye | Orgona utca | gravitációs | 503669.20 | 181347.49 | 503670.13 | 181347.33 | szennyvíz | KG-PVC | 200 | 0.9 |  |  |  |  | 2023 | Tekenye Község Önkormányzata | 45411.4301
3922311 | Tekenye | Orgona utca | gravitációs | 503660.47 | 181348.94 | 503669.20 | 181347.49 | szennyvíz | KG-PVC | 200 | 8.8 |  |  |  |  | 2023 | Tekenye Község Önkormányzata | 444022.8722
3922291 | Tekenye | Orgona utca | gravitációs | 503695.91 | 181343.04 | 503738.83 | 181335.90 | szennyvíz | KG-PVC | 200 | 43.5 |  |  |  |  | 2023 | Tekenye Község Önkormányzata | 2194885.7887
3922290 | Tekenye | Orgona utca | gravitációs | 503695.31 | 181343.14 | 503695.91 | 181343.04 | szennyvíz | KG-PVC | 200 | 0.6 |  |  |  |  | 2023 | Tekenye Község Önkormányzata | 30274.2867
3922289 | Tekenye | Orgona utca | gravitációs | 503684.25 | 181344.98 | 503695.31 | 181343.14 | szennyvíz | KG-PVC | 200 | 11.2 |  |  |  |  | 2023 | Tekenye Község Önkormányzata | 565120.0192
3922288 | Tekenye | Orgona utca | gravitációs | 503670.92 | 181347.20 | 503684.25 | 181344.98 | szennyvíz | KG-PVC | 200 | 13.5 |  |  |  |  | 2023 | Tekenye Község Önkormányzata | 681171.4517
3922287 | Tekenye | Orgona utca | gravitációs | 503670.13 | 181347.33 | 503670.92 | 181347.20 | szennyvíz | KG-PVC | 200 | 0.8 |  |  |  |  | 2023 | Tekenye Község Önkormányzata | 40365.7157
3922247 | Tekenye | Orgona utca | gravitációs | 503829.29 | 181143.47 | 503828.24 | 181162.59 | szennyvíz | KG-PVC | 200 | 19.1 |  |  |  |  | 2023 | Tekenye Község Önkormányzata | 963731.4613
3922246 | Tekenye | Orgona utca | gravitációs | 503829.18 | 181121.29 | 503829.29 | 181143.47 | szennyvíz | KG-PVC | 200 | 22.2 |  |  |  |  | 2023 | Tekenye Község Önkormányzata | 1120148.6094
3922245 | Tekenye | Orgona utca | gravitációs | 503777.70 | 181223.07 | 503778.32 | 181209.51 | szennyvíz | KG-PVC | 200 | 13.6 |  |  |  |  | 2023 | Tekenye Község Önkormányzata | 686217.1661
3922244 | Tekenye | Orgona utca | gravitációs | 503777.53 | 181226.63 | 503777.70 | 181223.07 | szennyvíz | KG-PVC | 200 | 3.6 |  |  |  |  | 2023 | Tekenye Község Önkormányzata | 181645.7204
3922243 | Tekenye | Orgona utca | gravitációs | 503776.39 | 181251.50 | 503777.53 | 181226.63 | szennyvíz | KG-PVC | 200 | 24.9 |  |  |  |  | 2023 | Tekenye Község Önkormányzata | 1256382.8998
3922242 | Tekenye | Orgona utca | gravitációs | 503780.82 | 181186.94 | 503782.80 | 181168.99 | szennyvíz | KG-PVC | 200 | 18.1 |  |  |  |  | 2023 | Tekenye Község Önkormányzata | 913274.3167
3922241 | Tekenye | Orgona utca | gravitációs | 503780.44 | 181190.37 | 503780.82 | 181186.94 | szennyvíz | KG-PVC | 200 | 3.5 |  |  |  |  | 2023 | Tekenye Község Önkormányzata | 176600.006
3922240 | Tekenye | Orgona utca | gravitációs | 503782.80 | 181168.99 | 503785.20 | 181147.31 | szennyvíz | KG-PVC | 200 | 21.8 |  |  |  |  | 2023 | Tekenye Község Önkormányzata | 1099965.7516
3922238 | Tekenye | Orgona utca | gravitációs | 503779.25 | 181201.13 | 503780.44 | 181190.37 | szennyvíz | KG-PVC | 200 | 10.8 |  |  |  |  | 2023 | Tekenye Község Önkormányzata | 544937.1613
3922237 | Tekenye | Orgona utca | gravitációs | 503778.32 | 181209.51 | 503779.25 | 181201.13 | szennyvíz | KG-PVC | 200 | 8.4 |  |  |  |  | 2023 | Tekenye Község Önkormányzata | 423840.0144
3922236 | Tekenye | Orgona utca | gravitációs | 503793.00 | 181135.61 | 503793.26 | 181135.23 | szennyvíz | KG-PVC | 200 | 0.5 |  |  |  |  | 2023 | Tekenye Község Önkormányzata | 25228.5723
3922235 | Tekenye | Orgona utca | gravitációs | 503785.20 | 181147.31 | 503793.00 | 181135.61 | szennyvíz | KG-PVC | 200 | 14.1 |  |  |  |  | 2023 | Tekenye Község Önkormányzata | 711445.7384
3922234 | Tekenye | Orgona utca | gravitációs | 503814.41 | 181124.64 | 503819.02 | 181122.34 | szennyvíz | KG-PVC | 200 | 5.2 |  |  |  |  | 2023 | Tekenye Község Önkormányzata | 262377.1518
3922233 | Tekenye | Orgona utca | gravitációs | 503804.63 | 181129.53 | 503814.41 | 181124.64 | szennyvíz | KG-PVC | 200 | 10.9 |  |  |  |  | 2023 | Tekenye Község Önkormányzata | 549982.8758
3922232 | Tekenye | Orgona utca | gravitációs | 503804.39 | 181129.65 | 503804.63 | 181129.53 | szennyvíz | KG-PVC | 200 | 0.3 |  |  |  |  | 2023 | Tekenye Község Önkormányzata | 15137.1434
3922231 | Tekenye | Orgona utca | gravitációs | 503793.26 | 181135.23 | 503804.39 | 181129.65 | szennyvíz | KG-PVC | 200 | 12.4 |  |  |  |  | 2023 | Tekenye Község Önkormányzata | 625668.5927
3907962 | Tekenye | Orgona utca | gravitációs | 503753.34 | 181330.18 | 503761.00 | 181317.89 | szennyvíz | KG-PVC | 200 | 14.5 |  |  |  |  | 2023 | Tekenye Község Önkormányzata | 731628.5962
3907958 | Tekenye | Orgona utca | gravitációs | 503834.95 | 181203.12 | 503836.69 | 181187.95 | szennyvíz | KG-PVC | 200 | 15.3 |  |  |  |  | 2023 | Tekenye Község Önkormányzata | 771994.3119
3907955 | Tekenye | Orgona utca | gravitációs | 503836.69 | 181187.95 | 503827.25 | 181179.71 | szennyvíz | KG-PVC | 200 | 12.5 |  |  |  |  | 2023 | Tekenye Község Önkormányzata | 630714.3071
3907780 | Tekenye | Orgona utca | gravitációs | 503774.85 | 181312.52 | 503775.93 | 181307.34 | szennyvíz | KG-PVC | 200 | 5.3 |  |  |  |  | 2023 | Tekenye Község Önkormányzata | 267422.8662
3907768 | Tekenye | Petőfi tér | gravitációs | 503771.31 | 181373.58 | 503765.46 | 181416.84 | szennyvíz | KG-PVC | 200 | 43.7 |  |  |  |  | 2023 | Tekenye Község Önkormányzata | 2204977.2177
3907766 | Tekenye | Petőfi tér | gravitációs | 503771.31 | 181373.58 | 503791.78 | 181381.56 | szennyvíz | KG-PVC | 200 | 22 |  |  |  |  | 2023 | Tekenye Község Önkormányzata | 1110057.1805
3907961 | Tekenye | Petőfi tér | gravitációs | 503798.16 | 181399.40 | 503838.81 | 181396.34 | szennyvíz | KG-PVC | 200 | 40.8 |  |  |  |  | 2023 | Tekenye Község Önkormányzata | 2058651.4984
3922268 | Tekenye | Petőfi tér | gravitációs | 503816.88 | 181468.52 | 503817.36 | 181474.72 | szennyvíz | KG-PVC | 200 | 6.2 |  |  |  |  | 2023 | Tekenye Község Önkormányzata | 312834.2963
3922267 | Tekenye | Petőfi tér | gravitációs | 503835.03 | 181457.63 | 503847.00 | 181459.63 | szennyvíz | KG-PVC | 200 | 12.1 |  |  |  |  | 2023 | Tekenye Község Önkormányzata | 610531.4493
3922266 | Tekenye | Petőfi tér | gravitációs | 503821.85 | 181455.42 | 503835.03 | 181457.63 | szennyvíz | KG-PVC | 200 | 13.4 |  |  |  |  | 2023 | Tekenye Község Önkormányzata | 676125.7372
3922265 | Tekenye | Petőfi tér | gravitációs | 503823.51 | 181446.15 | 503821.85 | 181455.42 | szennyvíz | KG-PVC | 200 | 9.4 |  |  |  |  | 2023 | Tekenye Község Önkormányzata | 474297.1589
3922264 | Tekenye | Petőfi tér | gravitációs | 503826.36 | 181430.22 | 503823.51 | 181446.15 | szennyvíz | KG-PVC | 200 | 16.2 |  |  |  |  | 2023 | Tekenye Község Önkormányzata | 817405.742
3922263 | Tekenye | Petőfi tér | gravitációs | 503820.37 | 181426.15 | 503826.36 | 181430.22 | szennyvíz | KG-PVC | 200 | 7.2 |  |  |  |  | 2023 | Tekenye Község Önkormányzata | 363291.4409
3922262 | Tekenye | Petőfi tér | gravitációs | 503813.58 | 181421.53 | 503820.37 | 181426.15 | szennyvíz | KG-PVC | 200 | 8.2 |  |  |  |  | 2023 | Tekenye Község Önkormányzata | 413748.5855
3922261 | Tekenye | Petőfi tér | gravitációs | 503804.14 | 181415.11 | 503813.58 | 181421.53 | szennyvíz | KG-PVC | 200 | 11.4 |  |  |  |  | 2023 | Tekenye Község Önkormányzata | 575211.4481
3922260 | Tekenye | Petőfi tér | gravitációs | 503812.32 | 181376.79 | 503823.64 | 181374.16 | szennyvíz | KG-PVC | 200 | 11.6 |  |  |  |  | 2023 | Tekenye Község Önkormányzata | 585302.877
3922259 | Tekenye | Petőfi tér | gravitációs | 503791.78 | 181381.56 | 503812.32 | 181376.79 | szennyvíz | KG-PVC | 200 | 21.1 |  |  |  |  | 2023 | Tekenye Község Önkormányzata | 1064645.7504
3922258 | Tekenye | Petőfi tér | gravitációs | 503769.23 | 181358.32 | 503771.31 | 181373.58 | szennyvíz | KG-PVC | 200 | 15.4 |  |  |  |  | 2023 | Tekenye Község Önkormányzata | 777040.0264
3922257 | Tekenye | Petőfi tér | gravitációs | 503765.65 | 181332.02 | 503769.23 | 181358.32 | szennyvíz | KG-PVC | 200 | 26.5 |  |  |  |  | 2023 | Tekenye Község Önkormányzata | 1337114.3311
3907686 | Tekenye | Petőfi tér | gravitációs | 503819.22 | 181498.58 | 503827.77 | 181518.59 | szennyvíz | KG-PVC | 200 | 21.8 |  |  |  |  | 2023 | Tekenye Község Önkormányzata | 1099965.7516
3907746 | Tekenye | Petőfi tér | gravitációs | 503753.34 | 181330.18 | 503765.65 | 181332.02 | szennyvíz | KG-PVC | 200 | 12.4 |  |  |  |  | 2023 | Tekenye Község Önkormányzata | 625668.5927
3907723 | Tekenye | Petőfi tér | gravitációs | 503798.16 | 181399.40 | 503804.14 | 181415.11 | szennyvíz | KG-PVC | 200 | 16.8 |  |  |  |  | 2023 | Tekenye Község Önkormányzata | 847680.0288
3907694 | Tekenye | Petőfi tér | gravitációs | 503791.78 | 181381.56 | 503798.16 | 181399.40 | szennyvíz | KG-PVC | 200 | 18.9 |  |  |  |  | 2023 | Tekenye Község Önkormányzata | 953640.0323
3907960 | Tekenye | Petőfi tér | gravitációs | 503823.64 | 181374.16 | 503847.24 | 181370.31 | szennyvíz | KG-PVC | 200 | 23.9 |  |  |  |  | 2023 | Tekenye Község Önkormányzata | 1205925.7552
3907721 | Tekenye | Petőfi tér | gravitációs | 503821.85 | 181455.42 | 503816.88 | 181468.52 | szennyvíz | KG-PVC | 200 | 14 |  |  |  |  | 2023 | Tekenye Község Önkormányzata | 706400.024
3907719 | Tekenye | Petőfi tér | gravitációs | 503847.00 | 181459.63 | 503869.72 | 181460.00 | szennyvíz | KG-PVC | 200 | 22.7 |  |  |  |  | 2023 | Tekenye Község Önkormányzata | 1145377.1817
3922269 | Tekenye | Petőfi tér | gravitációs | 503817.36 | 181474.72 | 503818.63 | 181490.95 | szennyvíz | KG-PVC | 200 | 16.3 |  |  |  |  | 2023 | Tekenye Község Önkormányzata | 822451.4565
3922270 | Tekenye | Petőfi tér | gravitációs | 503818.63 | 181490.95 | 503819.22 | 181498.58 | szennyvíz | KG-PVC | 200 | 7.7 |  |  |  |  | 2023 | Tekenye Község Önkormányzata | 388520.0132
3907705 | Tekenye | Tölgyvári utca | gravitációs | 503415.20 | 181664.95 | 503405.31 | 181660.58 | szennyvíz | KG-PVC | 200 | 10.8 |  |  |  |  | 2023 | Tekenye Község Önkormányzata | 544937.1613 | T3-0-0
3907701 | Tekenye | Tölgyvári utca | gravitációs | 503413.14 | 181933.46 | 503415.17 | 181901.76 | szennyvíz | KG-PVC | 200 | 31.8 |  |  |  |  | 2023 | Tekenye Község Önkormányzata | 1604537.1973 | T3-1-0
3922475 | Tekenye | Tölgyvári utca | gravitációs | 503414.93 | 181889.59 | 503414.72 | 181879.75 | szennyvíz | KG-PVC | 200 | 9.8 |  |  |  |  | 2023 | Tekenye Község Önkormányzata | 494480.0168
3922474 | Tekenye | Tölgyvári utca | gravitációs | 503415.10 | 181897.92 | 503414.93 | 181889.59 | szennyvíz | KG-PVC | 200 | 8.3 |  |  |  |  | 2023 | Tekenye Község Önkormányzata | 418794.2999
3922473 | Tekenye | Tölgyvári utca | gravitációs | 503415.17 | 181901.76 | 503415.10 | 181897.92 | szennyvíz | KG-PVC | 200 | 3.8 |  |  |  |  | 2023 | Tekenye Község Önkormányzata | 191737.1494
3922472 | Tekenye | Tölgyvári utca | gravitációs | 503483.54 | 181880.37 | 503471.71 | 181880.52 | szennyvíz | KG-PVC | 200 | 11.8 |  |  |  |  | 2023 | Tekenye Község Önkormányzata | 595394.3059
3922471 | Tekenye | Tölgyvári utca | gravitációs | 503509.29 | 181880.05 | 503483.54 | 181880.37 | szennyvíz | KG-PVC | 200 | 25.8 |  |  |  |  | 2023 | Tekenye Község Önkormányzata | 1301794.3299
3922470 | Tekenye | Tölgyvári utca | gravitációs | 503510.47 | 181880.03 | 503509.29 | 181880.05 | szennyvíz | KG-PVC | 200 | 1.2 |  |  |  |  | 2023 | Tekenye Község Önkormányzata | 60548.5735
3922469 | Tekenye | Tölgyvári utca | gravitációs | 503465.38 | 181880.43 | 503414.72 | 181879.75 | szennyvíz | KG-PVC | 200 | 50.7 |  |  |  |  | 2023 | Tekenye Község Önkormányzata | 2558177.2296
3922468 | Tekenye | Tölgyvári utca | gravitációs | 503471.71 | 181880.52 | 503465.38 | 181880.43 | szennyvíz | KG-PVC | 200 | 6.3 |  |  |  |  | 2023 | Tekenye Község Önkormányzata | 317880.0108
3922467 | Tekenye | Tölgyvári utca | gravitációs | 503414.73 | 181877.09 | 503414.72 | 181879.75 | szennyvíz | KG-PVC | 200 | 2.7 |  |  |  |  | 2023 | Tekenye Község Önkormányzata | 136234.2903
3922466 | Tekenye | Tölgyvári utca | gravitációs | 503414.74 | 181874.98 | 503414.73 | 181877.09 | szennyvíz | KG-PVC | 200 | 2.1 |  |  |  |  | 2023 | Tekenye Község Önkormányzata | 105960.0036
3922465 | Tekenye | Tölgyvári utca | gravitációs | 503414.75 | 181871.10 | 503414.74 | 181874.98 | szennyvíz | KG-PVC | 200 | 3.9 |  |  |  |  | 2023 | Tekenye Község Önkormányzata | 196782.8638
3922464 | Tekenye | Tölgyvári utca | gravitációs | 503414.78 | 181860.79 | 503414.75 | 181871.10 | szennyvíz | KG-PVC | 200 | 10.3 |  |  |  |  | 2023 | Tekenye Község Önkormányzata | 519708.5891
3922463 | Tekenye | Tölgyvári utca | gravitációs | 503414.81 | 181851.07 | 503414.78 | 181860.79 | szennyvíz | KG-PVC | 200 | 9.7 |  |  |  |  | 2023 | Tekenye Község Önkormányzata | 489434.3023
3922462 | Tekenye | Tölgyvári utca | gravitációs | 503414.83 | 181846.85 | 503414.81 | 181851.07 | szennyvíz | KG-PVC | 200 | 4.2 |  |  |  |  | 2023 | Tekenye Község Önkormányzata | 211920.0072
3922461 | Tekenye | Tölgyvári utca | gravitációs | 503414.86 | 181837.13 | 503414.83 | 181846.85 | szennyvíz | KG-PVC | 200 | 9.7 |  |  |  |  | 2023 | Tekenye Község Önkormányzata | 489434.3023
3922460 | Tekenye | Tölgyvári utca | gravitációs | 503414.87 | 181832.95 | 503414.86 | 181837.13 | szennyvíz | KG-PVC | 200 | 4.2 |  |  |  |  | 2023 | Tekenye Község Önkormányzata | 211920.0072
3922459 | Tekenye | Tölgyvári utca | gravitációs | 503414.82 | 181820.91 | 503414.87 | 181832.95 | szennyvíz | KG-PVC | 200 | 12 |  |  |  |  | 2023 | Tekenye Község Önkormányzata | 605485.7348
3922458 | Tekenye | Tölgyvári utca | gravitációs | 503414.81 | 181818.80 | 503414.82 | 181820.91 | szennyvíz | KG-PVC | 200 | 2.1 |  |  |  |  | 2023 | Tekenye Község Önkormányzata | 105960.0036
3922457 | Tekenye | Tölgyvári utca | gravitációs | 503414.80 | 181816.91 | 503414.81 | 181818.80 | szennyvíz | KG-PVC | 200 | 1.9 |  |  |  |  | 2023 | Tekenye Község Önkormányzata | 95868.5747
3922456 | Tekenye | Tölgyvári utca | gravitációs | 503414.74 | 181802.73 | 503414.80 | 181816.91 | szennyvíz | KG-PVC | 200 | 14.2 |  |  |  |  | 2023 | Tekenye Község Önkormányzata | 716491.4529
3922455 | Tekenye | Tölgyvári utca | gravitációs | 503414.70 | 181793.06 | 503414.74 | 181802.73 | szennyvíz | KG-PVC | 200 | 9.7 |  |  |  |  | 2023 | Tekenye Község Önkormányzata | 489434.3023
3922454 | Tekenye | Tölgyvári utca | gravitációs | 503414.68 | 181788.89 | 503414.70 | 181793.06 | szennyvíz | KG-PVC | 200 | 4.2 |  |  |  |  | 2023 | Tekenye Község Önkormányzata | 211920.0072
3922452 | Tekenye | Tölgyvári utca | gravitációs | 503414.63 | 181779.08 | 503414.68 | 181788.89 | szennyvíz | KG-PVC | 200 | 9.8 |  |  |  |  | 2023 | Tekenye Község Önkormányzata | 494480.0168
3922451 | Tekenye | Tölgyvári utca | gravitációs | 503414.62 | 181776.59 | 503414.63 | 181779.08 | szennyvíz | KG-PVC | 200 | 2.5 |  |  |  |  | 2023 | Tekenye Község Önkormányzata | 126142.8614
3922450 | Tekenye | Tölgyvári utca | gravitációs | 503414.62 | 181776.48 | 503414.62 | 181776.59 | szennyvíz | KG-PVC | 200 | 0.1 |  |  |  |  | 2023 | Tekenye Község Önkormányzata | 5045.7145
3922449 | Tekenye | Tölgyvári utca | gravitációs | 503414.60 | 181771.10 | 503414.62 | 181776.48 | szennyvíz | KG-PVC | 200 | 5.4 |  |  |  |  | 2023 | Tekenye Község Önkormányzata | 272468.5807
3922448 | Tekenye | Tölgyvári utca | gravitációs | 503414.98 | 181698.40 | 503414.98 | 181698.16 | szennyvíz | KG-PVC | 200 | 0.2 |  |  |  |  | 2023 | Tekenye Község Önkormányzata | 10091.4289
3922447 | Tekenye | Tölgyvári utca | gravitációs | 503414.96 | 181701.34 | 503414.98 | 181698.40 | szennyvíz | KG-PVC | 200 | 2.9 |  |  |  |  | 2023 | Tekenye Község Önkormányzata | 146325.7192
3922446 | Tekenye | Tölgyvári utca | gravitációs | 503414.87 | 181718.18 | 503414.96 | 181701.34 | szennyvíz | KG-PVC | 200 | 16.8 |  |  |  |  | 2023 | Tekenye Község Önkormányzata | 847680.0288
3922445 | Tekenye | Tölgyvári utca | gravitációs | 503414.86 | 181720.95 | 503414.87 | 181718.18 | szennyvíz | KG-PVC | 200 | 2.8 |  |  |  |  | 2023 | Tekenye Község Önkormányzata | 141280.0048
3922444 | Tekenye | Tölgyvári utca | gravitációs | 503414.81 | 181730.64 | 503414.86 | 181720.95 | szennyvíz | KG-PVC | 200 | 9.7 |  |  |  |  | 2023 | Tekenye Község Önkormányzata | 489434.3023
3922443 | Tekenye | Tölgyvári utca | gravitációs | 503414.81 | 181730.75 | 503414.81 | 181730.64 | szennyvíz | KG-PVC | 200 | 0.1 |  |  |  |  | 2023 | Tekenye Község Önkormányzata | 5045.7145
3922442 | Tekenye | Tölgyvári utca | gravitációs | 503414.72 | 181748.01 | 503414.81 | 181730.75 | szennyvíz | KG-PVC | 200 | 17.3 |  |  |  |  | 2023 | Tekenye Község Önkormányzata | 872908.601
3922441 | Tekenye | Tölgyvári utca | gravitációs | 503414.72 | 181748.81 | 503414.72 | 181748.01 | szennyvíz | KG-PVC | 200 | 0.8 |  |  |  |  | 2023 | Tekenye Község Önkormányzata | 40365.7157
3922440 | Tekenye | Tölgyvári utca | gravitációs | 503414.70 | 181751.17 | 503414.72 | 181748.81 | szennyvíz | KG-PVC | 200 | 2.4 |  |  |  |  | 2023 | Tekenye Község Önkormányzata | 121097.147
3922439 | Tekenye | Tölgyvári utca | gravitációs | 503414.66 | 181759.58 | 503414.70 | 181751.17 | szennyvíz | KG-PVC | 200 | 8.4 |  |  |  |  | 2023 | Tekenye Község Önkormányzata | 423840.0144
3922438 | Tekenye | Tölgyvári utca | gravitációs | 503414.60 | 181771.10 | 503414.66 | 181759.58 | szennyvíz | KG-PVC | 200 | 11.5 |  |  |  |  | 2023 | Tekenye Község Önkormányzata | 580257.1625
3922437 | Tekenye | Tölgyvári utca | gravitációs | 503415.13 | 181675.11 | 503415.20 | 181664.95 | szennyvíz | KG-PVC | 200 | 10.2 |  |  |  |  | 2023 | Tekenye Község Önkormányzata | 514662.8746
3922436 | Tekenye | Tölgyvári utca | gravitációs | 503415.09 | 181681.21 | 503415.13 | 181675.11 | szennyvíz | KG-PVC | 200 | 6.1 |  |  |  |  | 2023 | Tekenye Község Önkormányzata | 307788.5819
3922435 | Tekenye | Tölgyvári utca | gravitációs | 503415.01 | 181692.82 | 503415.09 | 181681.21 | szennyvíz | KG-PVC | 200 | 11.6 |  |  |  |  | 2023 | Tekenye Község Önkormányzata | 585302.877
3922434 | Tekenye | Tölgyvári utca | gravitációs | 503414.98 | 181698.16 | 503415.01 | 181692.82 | szennyvíz | KG-PVC | 200 | 5.3 |  |  |  |  | 2023 | Tekenye Község Önkormányzata | 267422.8662 |  | 229171304.9169
[18 empty] | 834899156.8 |  | 834899156.8

## Nyomóvezeték
KEHOP VAGYONLELTÁR 2023.10.25.
[20 empty] | 63 | 25000
Szennyvíz csatorna (Gravitációs gerincvezeték) - Vonalas víziközműobjektum-csoportok | [19 empty] | 90 | 30000
Víziközmű-objektum azonosítása, megnevezése | [8 empty] | Műszaki jellemzők | [10 empty] | 110 | 40000
Víziközmű objektum azonosító | Település | csatorna jel megnevezés | Megnevezés | Kezdő EOV koordináta |  | Végpont EOV koordináta |  | Ágazat (szennyvíz/ivóvíz) | Anyag | Átmérő (mm) | Hossz (m) | Fektetési körülmények |  |  |  | Üzembe helyezés éve | Tulajdonos | Vagyonérték (Ft.) | Vezeték jel | 160 | 50000
[12 empty] | víztelenítés | Úthelyreállítás | Fektetési mélység | Talaj minőségi osztály
|  |  |  | X | Y | X | Y | [5 empty] | (nincs, sávos, félpályás) | (normál, mély)
3908019 | Zalaszentgrót | Gyár utca |  | 501141.70 | 180138.43 | 501362.77 | 180177.86 |  | PE | 63 | 229.8 | [5 empty] | Zalaszentgrót Város Önkormányzata | 5745000
3908022 | Zalaszentgrót | Víztározó utca |  | 498887.04 | 179409.14 | 498890.19 | 179386.98 |  | PE | 63 | 22.4 | [5 empty] | Zalaszentgrót Város Önkormányzata | 560000
3919991 | Zalaszentgrót | Víztározó utca |  | 498885.55 | 179424.43 | 498887.04 | 179409.14 |  | PE | 63 | 15.6 | [5 empty] | Zalaszentgrót Város Önkormányzata | 390000
3919990 | Zalaszentgrót | Víztározó utca |  | 498885.16 | 179425.80 | 498885.55 | 179424.43 |  | PE | 63 | 1.4 | [5 empty] | Zalaszentgrót Város Önkormányzata | 35000
3908021 | Zalaszentgrót | Víztározó utca |  | 498890.19 | 179386.98 | 498892.33 | 179361.16 |  | PE | 63 | 25.9 | [5 empty] | Zalaszentgrót Város Önkormányzata | 647500
3908020 | Zalaszentgrót | Víztározó utca |  | 498892.33 | 179361.16 | 498931.49 | 179310.14 |  | PE | 63 | 101.2 | [5 empty] | Zalaszentgrót Város Önkormányzata | 2530000
3921067 | Zalaszentgrót | Koppányi utca |  | 499856.91 | 173346.55 | 499857.93 | 173347.95 |  | PE | 63 | 1.7 | [5 empty] | Zalaszentgrót Város Önkormányzata | 42500
3921066 | Zalaszentgrót | Koppányi utca |  | 499851.18 | 173338.71 | 499856.91 | 173346.55 |  | PE | 63 | 9.7 | [5 empty] | Zalaszentgrót Város Önkormányzata | 242500
3921065 | Zalaszentgrót | Koppányi utca |  | 499842.60 | 173325.38 | 499851.18 | 173338.71 |  | PE | 63 | 15.9 | [5 empty] | Zalaszentgrót Város Önkormányzata | 397500
3921064 | Zalaszentgrót | Koppányi utca |  | 499819.14 | 173303.13 | 499842.60 | 173325.38 |  | PE | 63 | 32.4 | [5 empty] | Zalaszentgrót Város Önkormányzata | 810000
3908047 | Zalaszentgrót | Kanizsa utca |  | 499437.88 | 173062.35 | 499702.26 | 173227.28 |  | PE | 90 | 465.9 | [5 empty] | Zalaszentgrót Város Önkormányzata | 13977000
3920118 | Zalaszentgrót | Kanizsa utca |  | 499438.44 | 173059.15 | 499438.14 | 173060.25 |  | PE | 90 | 1.1 | [5 empty] | Zalaszentgrót Város Önkormányzata | 33000
3920117 | Zalaszentgrót | Kanizsa utca |  | 499438.97 | 173059.28 | 499438.67 | 173060.39 |  | PE | 90 | 1.1 | [5 empty] | Zalaszentgrót Város Önkormányzata | 33000
3920129 | Zalaszentgrót | Koppányi utca |  | 498596.20 | 173098.77 | 498597.33 | 173099.17 |  | PE | 90 | 1.2 | [5 empty] | Zalaszentgrót Város Önkormányzata | 36000
3920128 | Zalaszentgrót | Koppányi utca |  | 498596.02 | 173099.34 | 498597.13 | 173099.74 |  | PE | 90 | 1.2 | [5 empty] | Zalaszentgrót Város Önkormányzata | 36000
3908048 | Zalaszentgrót | Koppányi utca |  | 498599.22 | 173100.09 | 499274.91 | 173303.04 |  | PE | 90 | 736.7 | [5 empty] | Zalaszentgrót Város Önkormányzata | 22101000
3920090 | Zalaszentgrót | Megyei út |  | 499994.80 | 172667.83 | 499995.10 | 172668.89 |  | PE | 90 | 1.1 | [5 empty] | Zalaszentgrót Város Önkormányzata | 33000
3920089 | Zalaszentgrót | Megyei út |  | 499995.37 | 172667.66 | 499995.68 | 172668.72 |  | PE | 90 | 1.1 | [5 empty] | Zalaszentgrót Város Önkormányzata | 33000
3908050 | Zalaszentgrót | Megyei út |  | 499929.96 | 173254.13 | 499965.18 | 172940.28 |  | PE | 90 | 317.8 | [5 empty] | Zalaszentgrót Város Önkormányzata | 9534000
3920110 | Zalaszentgrót | Megyei út |  | 499961.90 | 172939.39 | 499963.17 | 172939.80 |  | PE | 90 | 1.3 | [5 empty] | Zalaszentgrót Város Önkormányzata | 39000
3920109 | Zalaszentgrót | Megyei út |  | 499962.08 | 172938.82 | 499963.35 | 172939.22 |  | PE | 90 | 1.3 | [5 empty] | Zalaszentgrót Város Önkormányzata | 39000
3908049 | Zalaszentgrót | Megyei út |  | 499979.05 | 172810.39 | 499995.99 | 172670.82 |  | PE | 90 | 141.8 | [5 empty] | Zalaszentgrót Város Önkormányzata | 4254000
3920418 | Zalaszentgrót | Balatoni utca |  | 500327.58 | 179086.14 | 500461.87 | 178905.45 | szennyvíz | PE | 110 | 259 | [5 empty] | Zalaszentgrót Város Önkormányzata | 10360000
3920376 | Zalaszentgrót | Szabadság utca |  | 500474.13 | 177634.20 | 500035.37 | 177556.49 |  | PE | 110 | 509.5 | [5 empty] | Zalaszentgrót Város Önkormányzata | 20380000
3920370 | Zalaszentgrót | Szabadság utca |  | 499999.83 | 177552.27 | 499454.34 | 177347.17 |  | PE | 110 | 585.6 | [5 empty] | Zalaszentgrót Város Önkormányzata | 23424000
3920369 | Zalaszentgrót | Szabadság utca |  | 500035.37 | 177556.49 | 499999.83 | 177552.27 |  | PE | 110 | 40.9 | [5 empty] | Zalaszentgrót Város Önkormányzata | 1636000
3920419 | Zalaszentgrót | Szabadság utca |  | 500461.87 | 178905.45 | 500474.13 | 177634.20 |  | PE | 110 | 1316.6 | [5 empty] | Zalaszentgrót Város Önkormányzata | 52664000
3920360 | Zalaszentgrót | Megyei út |  | 499808.99 | 174746.29 | 499927.28 | 174173.69 |  | PE | 110 | 585.4 | [5 empty] | Zalaszentgrót Város Önkormányzata | 23416000
3920367 | Zalaszentgrót | Megyei út |  | 499454.34 | 177347.17 | 499710.74 | 175439.02 |  | PE | 110 | 1934.9 | [5 empty] | Zalaszentgrót Város Önkormányzata | 77396000
3920364 | Zalaszentgrót | Megyei út |  | 499710.74 | 175439.02 | 499808.99 | 174746.29 |  | PE | 110 | 702 | [5 empty] | Zalaszentgrót Város Önkormányzata | 28080000
3920358 | Zalaszentgrót | Megyei út |  | 499927.28 | 174173.69 | 499906.33 | 173381.87 |  | PE | 110 | 805 | [5 empty] | Zalaszentgrót Város Önkormányzata | 32200000
3920146 | Zalaszentgrót | Megyei út |  | 499903.34 | 173376.88 | 499903.93 | 173378.01 |  | PE | 110 | 1.3 | [5 empty] | Zalaszentgrót Város Önkormányzata | 52000
3920145 | Zalaszentgrót | Megyei út |  | 499903.83 | 173376.62 | 499904.42 | 173377.76 |  | PE | 110 | 1.3 | [5 empty] | Zalaszentgrót Város Önkormányzata | 52000
3908040 | Zalaszentgrót |  |  | 502288.08 | 180389.63 | 502288.57 | 180387.48 |  | PE | 110 | 2.2 | [5 empty] | Zalaszentgrót Város Önkormányzata | 88000
3921150 | Zalaszentgrót | Batthyány Lajos utca |  | 500327.58 | 179086.14 | 500267.18 | 179439.18 |  | PE | 160 | 375.6 | [5 empty] | Zalaszentgrót Város Önkormányzata | 18780000 | Z-NY
3920155 | Zalaszentgrót | Gyár utca |  | 501139.20 | 180141.45 | 501140.36 | 180141.58 |  | PE | 160 | 1.2 | [5 empty] | Zalaszentgrót Város Önkormányzata | 60000
3920154 | Zalaszentgrót | Gyár utca |  | 501139.14 | 180141.98 | 501140.33 | 180142.11 |  | PE | 160 | 1.2 | [5 empty] | Zalaszentgrót Város Önkormányzata | 60000
3921154 | Zalaszentgrót | Gyár utca |  | 500588.20 | 179512.15 | 500920.24 | 180109.21 |  | PE | 160 | 687.4 | [5 empty] | Zalaszentgrót Város Önkormányzata | 34370000
3921155 | Zalaszentgrót | Gyár utca |  | 500920.24 | 180109.21 | 501136.13 | 180141.41 |  | PE | 160 | 244 | [5 empty] | Zalaszentgrót Város Önkormányzata | 12200000
3921152 | Zalaszentgrót | Ifjúság utca |  | 500267.18 | 179439.18 | 500588.20 | 179512.15 |  | PE | 160 | 334 | [5 empty] | Zalaszentgrót Város Önkormányzata | 16700000
3908045 | Zalaszentgrót | Széchenyi István utca |  | 500090.18 | 178734.41 | 500327.58 | 179086.14 |  | PE | 160 | 432.1 | [5 empty] | Zalaszentgrót Város Önkormányzata | 21605000
3918492 | Türje | Kossuth Lajos utca |  | 499765.15 | 184344.16 | 499822.75 | 184337.48 |  | PE | 63 | 58 | [5 empty] | Türje Község Önkormányzata | 1450000
3918493 | Türje | Kossuth Lajos utca |  | 499822.75 | 184337.48 | 499944.20 | 184386.04 |  | PE | 63 | 179.7 | [5 empty] | Türje Község Önkormányzata | 4492500
3918500 | Türje | Kossuth Lajos utca |  | 500049.35 | 184373.30 | 500052.98 | 184372.85 |  | PE | 63 | 3.7 | [5 empty] | Türje Község Önkormányzata | 92500
3918491 | Türje | Kossuth Lajos utca |  | 499763.78 | 184344.33 | 499765.15 | 184344.16 |  | PE | 63 | 1.4 | [5 empty] | Türje Község Önkormányzata | 35000
3918494 | Türje | Kossuth Lajos utca |  | 499944.20 | 184386.04 | 499961.82 | 184383.86 |  | PE | 63 | 17.8 | [5 empty] | Türje Község Önkormányzata | 445000
3918495 | Türje | Kossuth Lajos utca |  | 499961.82 | 184383.86 | 499982.98 | 184381.06 |  | PE | 63 | 21.4 | [5 empty] | Türje Község Önkormányzata | 535000
3918496 | Türje | Kossuth Lajos utca |  | 499982.98 | 184381.06 | 500010.32 | 184377.62 |  | PE | 63 | 27.6 | [5 empty] | Türje Község Önkormányzata | 690000
3918499 | Türje | Kossuth Lajos utca |  | 500010.32 | 184377.62 | 500049.35 | 184373.30 |  | PE | 63 | 39.3 | [5 empty] | Türje Község Önkormányzata | 982500
3908025 | Türje | Kunc Adolf utca |  | 502373.76 | 184019.08 | 502376.41 | 184001.31 |  | PE | 63 | 18 | [5 empty] | Türje Község Önkormányzata | 450000
3908024 | Türje | Kunc Adolf utca |  | 502376.41 | 184001.31 | 502381.82 | 183981.40 |  | PE | 63 | 23 | [5 empty] | Türje Község Önkormányzata | 575000
3908028 | Türje | Kunc Adolf utca |  | 502381.80 | 183923.01 | 502379.59 | 183905.48 |  | PE | 63 | 17.7 | [5 empty] | Türje Község Önkormányzata | 442500
3908029 | Türje | Kunc Adolf utca |  | 502379.59 | 183905.48 | 502375.41 | 183904.71 |  | PE | 63 | 4.9 | [5 empty] | Türje Község Önkormányzata | 122500
3919980 | Türje | Kunc Adolf utca |  | 502381.82 | 183981.40 | 502381.52 | 183975.81 |  | PE | 63 | 5.8 | [5 empty] | Türje Község Önkormányzata | 145000
3919981 | Türje | Kunc Adolf utca |  | 502381.52 | 183975.81 | 502380.87 | 183937.20 |  | PE | 63 | 38.8 | [5 empty] | Türje Község Önkormányzata | 970000
3908027 | Türje | Kunc Adolf utca |  | 502380.87 | 183937.20 | 502381.80 | 183923.01 |  | PE | 63 | 14.2 | [5 empty] | Türje Község Önkormányzata | 355000
3919986 | Türje | Zrínyi Miklós utca |  | 502888.98 | 184262.71 | 502887.39 | 184291.44 |  | PE | 63 | 30 | [5 empty] | Türje Község Önkormányzata | 750000
3919987 | Türje | Zrínyi Miklós utca |  | 502887.39 | 184291.44 | 502888.19 | 184336.20 |  | PE | 63 | 45.7 | [5 empty] | Türje Község Önkormányzata | 1142500
3919988 | Türje | Zrínyi Miklós utca |  | 502888.19 | 184336.20 | 502887.90 | 184337.50 |  | PE | 63 | 1.3 | [5 empty] | Türje Község Önkormányzata | 32500
3921161 | Zalaszentgrót | Október 23. utca |  | 501293.25 | 182330.08 | 501490.50 | 182400.05 |  | PE | 110 | 285 | [5 empty] | Türje Község Önkormányzata | 11400000
3921164 | Zalaszentgrót | Október 23. utca |  | 501142.15 | 180133.93 | 501042.14 | 180544.09 |  | PE | 110 | 560.4 | [5 empty] | Türje Község Önkormányzata | 22416000
3921165 | Zalaszentgrót | Október 23. utca |  | 501042.14 | 180544.09 | 501293.25 | 182330.08 |  | PE | 110 | 1805.9 | [5 empty] | Türje Község Önkormányzata | 64710634 |  | 72236000
3921162 | Zalaszentgrót | Október 23. utca |  | 501490.50 | 182400.05 | 501495.06 | 182456.47 |  | PE | 110 | 56.6 | [5 empty] | Türje Község Önkormányzata | 2264000
3920217 | Türje | Türje, 0153. hrsz. |  | 501621.29 | 182964.19 | 501621.97 | 182964.42 |  | PE | 110 | 0.7 | [5 empty] | Türje Község Önkormányzata | 28000
3920216 | Türje | Türje, 0153. hrsz. |  | 501621.07 | 182964.74 | 501621.70 | 182964.93 |  | PE | 110 | 0.7 | [5 empty] | Türje Község Önkormányzata | 28000
3908057 | Türje | Türje, 0150. hrsz. |  | 501495.06 | 182456.47 | 501551.48 | 182958.34 |  | PE | 110 | 524.3 | [5 empty] | Türje Község Önkormányzata | 20972000
3908037 | Türje | Türje, 0153. hrsz. |  | 501551.48 | 182958.34 | 501618.51 | 182963.67 |  | PE | 110 | 67.4 | [5 empty] | Türje Község Önkormányzata | 2696000
3908051 | Tekenye | Hunyadi utca |  | 503257.93 | 181672.55 | 503521.78 | 181654.06 |  | PE | 90 | 276.3 | [5 empty] | Tekenye Község Önkormányzata | 8289000
3920209 | Tekenye | Hunyadi utca |  | 503255.92 | 181672.82 | 503254.39 | 181672.60 |  | PE | 90 | 1.5 | [5 empty] | Tekenye Község Önkormányzata | 45000
3920210 | Tekenye | Hunyadi utca |  | 503255.93 | 181672.26 | 503254.42 | 181672.07 |  | PE | 90 | 1.5 | [5 empty] | Tekenye Község Önkormányzata | 45000
3908053 | Tekenye | Nagyrét utca |  | 503160.79 | 181260.95 | 503404.73 | 181264.87 |  | PE | 90 | 245.8 | [5 empty] | Tekenye Község Önkormányzata | 7374000
3920192 | Tekenye | Nagyrét utca |  | 503157.78 | 181260.95 | 503158.76 | 181260.96 |  | PE | 90 | 1 | [5 empty] | Tekenye Község Önkormányzata | 30000
3920165 | Tekenye | Orgona utca |  | 503840.12 | 181056.93 | 503841.75 | 181056.04 |  | PE | 90 | 1.9 | [5 empty] | Tekenye Község Önkormányzata | 57000
3908052 | Tekenye | Orgona utca |  | 503775.93 | 181307.34 | 503838.48 | 181058.18 |  | PE | 90 | 277.4 | [5 empty] | Tekenye Község Önkormányzata | 8322000
3920164 | Tekenye | Orgona utca |  | 503840.46 | 181057.73 | 503842.16 | 181056.79 |  | PE | 90 | 1.9 | [5 empty] | Tekenye Község Önkormányzata | 57000
3920085 | Zalaszentgrót | Gyár utca |  | 502288.57 | 180387.48 | 502612.06 | 180462.80 |  | PE | 110 | 332.2 | [5 empty] | Tekenye Község Önkormányzata | 13288000
3920084 | Zalaszentgrót | Gyár utca |  | 501149.71 | 180133.71 | 502288.57 | 180387.48 |  | PE | 110 | 1168 | [5 empty] | Tekenye Község Önkormányzata | 46720000
3908042 | Zalaszentgrót | Gyár utca |  | 501142.15 | 180133.93 | 501149.71 | 180133.71 |  | PE | 110 | 7.6 | [5 empty] | Tekenye Község Önkormányzata | 304000
3920427 | Tekenye | Hunyadi utca |  | 502612.06 | 180462.80 | 503160.41 | 180591.77 |  | PE | 110 | 563.8 | [5 empty] | Tekenye Község Önkormányzata | 22552000
3920428 | Tekenye | Hunyadi utca |  | 503160.41 | 180591.77 | 503248.85 | 181095.50 |  | PE | 110 | 543.2 | [5 empty] | Tekenye Község Önkormányzata | 21728000
3920180 | Tekenye | Hunyadi utca |  | 503251.24 | 181098.45 | 503252.58 | 181099.84 |  | PE | 110 | 1.9 | [5 empty] | Tekenye Község Önkormányzata | 76000
3920181 | Tekenye | Hunyadi utca |  | 503251.65 | 181098.07 | 503252.94 | 181099.45 |  | PE | 110 | 1.9 | [5 empty] | Tekenye Község Önkormányzata | 76000
702256134

## Bekötő vezeték
KEHOP VAGYONLELTÁR 2023.10.25. | [20 empty] | 160 | bekötés | kpe
[20 empty] | Zalaszentgrót | 50000 | 400000 | 30000
Szennyvíz csatorna (bekötővezeték) - Vonalas víziközműobjektum-csoportok | [19 empty] | Zalakoppány | 50000 | 400000 | 30000
Víziközmű-objektum azonosítása, megnevezése | [8 empty] | Műszaki jellemzők | [10 empty] | Türje | 35000 | 268312.5 | 25000
Víziközmű objektum azonosító | Település | csatorna jel megnevezés | Megnevezés | Kezdő EOV koordináta |  | Végpont EOV koordináta |  | Ágazat (szennyvíz/ivóvíz) | Anyag | Átmérő (mm) | Hossz (m) | Fektetési körülmények |  |  |  | Üzembe helyezés éve | Tulajdonos | Vagyonérték (Ft.) | Vezeték jel | Tekenye | 35000 | 350000 | 25000
[12 empty] | víztelenítés | Úthelyreállítás | Fektetési mélység | Talaj minőségi osztály
|  |  |  | X | Y | X | Y | [5 empty] | (nincs, sávos, félpályás) | (normál, mély)
3907270 | Zalaszentgrót | Zalaszentgrót, Alkotmány utca 22. | bekötő | 501023.06 | 180333.41 | 501016.66 | 180334.54 | szennyvíz | KG-PVC | 160 | 6.5 |  |  |  |  | 2023 | Zalaszentgrót Város Önkormányzata | 725000 | Z2-0-0
3907271 | Zalaszentgrót | Zalaszentgrót, Alkotmány utca 20. | bekötő | 501020.31 | 180306.85 | 501013.67 | 180307.64 | szennyvíz | KG-PVC | 160 | 6.7 |  |  |  |  | 2023 | Zalaszentgrót Város Önkormányzata | 735000
3907272 | Zalaszentgrót | Zalaszentgrót, Alkotmány utca 18. | bekötő | 501020.08 | 180304.97 | 501013.45 | 180305.76 | szennyvíz | KG-PVC | 160 | 6.7 |  |  |  |  | 2023 | Zalaszentgrót Város Önkormányzata | 735000
3907273 | Zalaszentgrót | Zalaszentgrót, Alkotmány utca 16. | bekötő | 501017.62 | 180286.58 | 501011.28 | 180287.32 | szennyvíz | KG-PVC | 160 | 6.4 |  |  |  |  | 2023 | Zalaszentgrót Város Önkormányzata | 720000
3907274 | Zalaszentgrót | Zalaszentgrót, Alkotmány utca 14. | bekötő | 501014.85 | 180259.90 | 501008.19 | 180260.64 | szennyvíz | KG-PVC | 160 | 6.7 |  |  |  |  | 2023 | Zalaszentgrót Város Önkormányzata | 735000
3907275 | Zalaszentgrót | Zalaszentgrót, Alkotmány utca 12. | bekötő | 501013.04 | 180244.25 | 501006.45 | 180244.97 | szennyvíz | KG-PVC | 160 | 6.6 |  |  |  |  | 2023 | Zalaszentgrót Város Önkormányzata | 730000
3907276 | Zalaszentgrót | Zalaszentgrót, Alkotmány utca 10. | bekötő | 501012.75 | 180240.57 | 501006.05 | 180241.31 | szennyvíz | KG-PVC | 160 | 6.7 |  |  |  |  | 2023 | Zalaszentgrót Város Önkormányzata | 735000
3907277 | Zalaszentgrót | Zalaszentgrót, Alkotmány utca 3. | bekötő | 500997.59 | 180237.20 | 501005.50 | 180236.33 | szennyvíz | KG-PVC | 160 | 8 |  |  |  |  | 2023 | Zalaszentgrót Város Önkormányzata | 800000
3907278 | Zalaszentgrót | Zalaszentgrót, Alkotmány utca 8. | bekötő | 501010.64 | 180223.58 | 501004.16 | 180224.30 | szennyvíz | KG-PVC | 160 | 6.5 |  |  |  |  | 2023 | Zalaszentgrót Város Önkormányzata | 725000
3907279 | Zalaszentgrót | Zalaszentgrót, Alkotmány utca 6. | bekötő | 501008.78 | 180206.58 | 501002.28 | 180207.30 | szennyvíz | KG-PVC | 160 | 6.5 |  |  |  |  | 2023 | Zalaszentgrót Város Önkormányzata | 725000
3907280 | Zalaszentgrót | Zalaszentgrót, Alkotmány utca 1. | bekötő | 500994.47 | 180206.10 | 501002.06 | 180205.26 | szennyvíz | KG-PVC | 160 | 7.6 |  |  |  |  | 2023 | Zalaszentgrót Város Önkormányzata | 780000
3907322 | Zalaszentgrót | Zalaszentgrót, Alkotmány utca 2. | bekötő | 501002.50 | 180138.54 | 500994.85 | 180139.42 | szennyvíz | KG-PVC | 160 | 7.7 |  |  |  |  | 2023 | Zalaszentgrót Város Önkormányzata | 785000
3907646 | Zalaszentgrót | Zalaszentgrót, Alkotmány utca 4. | bekötő | 501006.90 | 180181.91 | 500999.58 | 180182.71 | szennyvíz | KG-PVC | 160 | 7.4 |  |  |  |  | 2023 | Zalaszentgrót Város Önkormányzata | 770000
3920087 | Zalaszentgrót | Széchenyi István utca | bekötő | 500192.38 | 179024.43 | 500193.60 | 179024.93 | szennyvíz | KG-PVC | 200 | 1.3 |  |  |  |  | 2023 | Zalaszentgrót Város Önkormányzata | 465000
3907622 | Zalaszentgrót | Zalaszentgrót - Csáford, Alsóhegyi út 22590/9. hrsz. | bekötő | 499051.09 | 177963.83 | 499051.63 | 177967.19 | szennyvíz | KG-PVC | 160 | 3.4 |  |  |  |  | 2023 | Zalaszentgrót Város Önkormányzata | 570000
3907623 | Zalaszentgrót | Zalaszentgrót - Csáford, Alsóhegyi út 22590/12. hrsz. | bekötő | 499038.52 | 177973.54 | 499037.18 | 177970.74 | szennyvíz | KG-PVC | 160 | 3.1 |  |  |  |  | 2023 | Zalaszentgrót Város Önkormányzata | 555000
3907624 | Zalaszentgrót | Zalaszentgrót - Csáford, Alsóhegyi út 22590/13. hrsz. | bekötő | 499027.68 | 177976.05 | 499028.66 | 177978.10 | szennyvíz | KG-PVC | 160 | 2.3 |  |  |  |  | 2023 | Zalaszentgrót Város Önkormányzata | 515000
3907612 | Zalaszentgrót | Zalaszentgrót - Aranyod, Aranyodi út | bekötő | 498711.55 | 181435.62 | 498713.43 | 181436.85 | szennyvíz | KG-PVC | 160 | 2.2 |  |  |  |  | 2023 | Zalaszentgrót Város Önkormányzata | 510000
3907609 | Zalaszentgrót | Zalaszentgrót, Bocskai István utca 1355. hrsz. | bekötő | 500537.07 | 178895.56 | 500536.14 | 178897.88 | szennyvíz | KG-PVC | 160 | 2.5 |  |  |  |  | 2023 | Zalaszentgrót Város Önkormányzata | 525000
3907625 | Zalaszentgrót | Zalaszentgrót - Csáford, Csáfordi utca 36. | bekötő | 498107.51 | 178652.34 | 498111.66 | 178657.55 | szennyvíz | KG-PVC | 160 | 6.7 |  |  |  |  | 2023 | Zalaszentgrót Város Önkormányzata | 735000
3905166 | Zalaszentgrót | Zalaszentgrót, Gyár utca 4. | bekötő | 500508.30 | 180115.77 | 500499.29 | 180115.84 | szennyvíz | KG-PVC | 160 | 9 |  |  |  |  | 2023 | Zalaszentgrót Város Önkormányzata | 850000 | Z1-0-0
3905171 | Zalaszentgrót | Zalaszentgrót, Gyár utca 690. hrsz. | bekötő | 500500.91 | 180008.76 | 500509.80 | 180008.77 | szennyvíz | KG-PVC | 160 | 8.9 |  |  |  |  | 2023 | Zalaszentgrót Város Önkormányzata | 845000
3907323 | Zalaszentgrót | Zalaszentgrót, Gyár utca 49. | bekötő | 501034.19 | 180135.36 | 501034.14 | 180129.90 | szennyvíz | KG-PVC | 160 | 5.5 |  |  |  |  | 2023 | Zalaszentgrót Város Önkormányzata | 675000
3907324 | Zalaszentgrót | Zalaszentgrót, Gyár utca 51. | bekötő | 501060.53 | 180134.73 | 501060.46 | 180129.67 | szennyvíz | KG-PVC | 160 | 5.1 |  |  |  |  | 2023 | Zalaszentgrót Város Önkormányzata | 655000
3907321 | Zalaszentgrót | Zalaszentgrót, Gyár utca 47. | bekötő | 500987.33 | 180160.42 | 500997.03 | 180159.41 | szennyvíz | KG-PVC | 160 | 9.8 |  |  |  |  | 2023 | Zalaszentgrót Város Önkormányzata | 890000
3907289 | Zalaszentgrót | Zalaszentgrót, Gyár utca 55. | bekötő | 501114.69 | 180148.24 | 501123.61 | 180146.62 | szennyvíz | KG-PVC | 160 | 9.1 |  |  |  |  | 2023 | Zalaszentgrót Város Önkormányzata | 855000
3907647 | Zalaszentgrót | Zalaszentgrót, Gyár utca 53/a. | bekötő | 501092.12 | 180135.15 | 501092.11 | 180129.44 | szennyvíz | KG-PVC | 160 | 5.7 |  |  |  |  | 2023 | Zalaszentgrót Város Önkormányzata | 685000
3908012 | Zalaszentgrót | Zalaszentgrót, Gyár utca 61. | bekötő | 501329.57 | 180175.89 | 501330.39 | 180170.58 | szennyvíz | PE | 63 | 5.4 |  |  |  |  | 2023 | Zalaszentgrót Város Önkormányzata | 562000
3907986 | Zalaszentgrót | Zalaszentgrót, Gyár utca 63. | bekötő | 501365.05 | 180184.83 | 501362.02 | 180177.69 | szennyvíz | PE | 63 | 7.8 |  |  |  |  | 2023 | Zalaszentgrót Város Önkormányzata | 634000
3907626 | Zalaszentgrót | Zalaszentgrót, Ifjúság utca 719/2. hrsz. | bekötő | 500605.86 | 179530.70 | 500621.58 | 179532.54 | szennyvíz | KG-PVC | 160 | 15.8 |  |  |  |  | 2023 | Zalaszentgrót Város Önkormányzata | 1190000
3907610 | Zalaszentgrót | Zalaszentgrót, Imre utca 3. | bekötő | 500114.78 | 179046.89 | 500110.90 | 179051.93 | szennyvíz | KG-PVC | 160 | 6.4 |  |  |  |  | 2023 | Zalaszentgrót Város Önkormányzata | 720000
3907644 | Zalaszentgrót | Zalaszentgrót, Május 1. utca 21. | bekötő | 500566.60 | 179524.11 | 500560.09 | 179538.51 | szennyvíz | KG-PVC | 160 | 15.8 |  |  |  |  | 2023 | Zalaszentgrót Város Önkormányzata | 1190000
3907607 | Zalaszentgrót | Zalaszentgrót, Marton Lajos utca 14. | bekötő | 500294.16 | 180020.80 | 500290.59 | 180017.42 | szennyvíz | KG-PVC | 160 | 4.9 |  |  |  |  | 2023 | Zalaszentgrót Város Önkormányzata | 645000
3907608 | Zalaszentgrót | Zalaszentgrót, Marton Lajos utca 12. | bekötő | 500294.32 | 180016.50 | 500290.57 | 180016.30 | szennyvíz | KG-PVC | 160 | 3.8 |  |  |  |  | 2023 | Zalaszentgrót Város Önkormányzata | 590000
3907316 | Zalaszentgrót | Zalaszentgrót, Móricz Zsigmond utca 627/37. hrsz. | bekötő | 500951.33 | 180329.86 | 500950.37 | 180321.58 | szennyvíz | KG-PVC | 160 | 8.3 |  |  |  |  | 2023 | Zalaszentgrót Város Önkormányzata | 815000 | Z2-1-0
3907317 | Zalaszentgrót | Zalaszentgrót, Móricz Zsigmond utca 625/8. hrsz. | bekötő | 500972.25 | 180310.50 | 500973.25 | 180318.55 | szennyvíz | KG-PVC | 160 | 8.1 |  |  |  |  | 2023 | Zalaszentgrót Város Önkormányzata | 805000
3907320 | Zalaszentgrót | Zalaszentgrót, Móricz Zsigmond utca 627/35. hrsz. | bekötő | 500901.84 | 180337.93 | 500916.96 | 180326.27 | szennyvíz | KG-PVC | 160 | 19.1 |  |  |  |  | 2023 | Zalaszentgrót Város Önkormányzata | 1355000
3907281 | Zalaszentgrót | Zalaszentgrót, Október 23. utca 1. | bekötő | 501124.16 | 180199.87 | 501133.00 | 180198.19 | szennyvíz | KG-PVC | 160 | 9 |  |  |  |  | 2023 | Zalaszentgrót Város Önkormányzata | 850000 | Z1-1-0
3907282 | Zalaszentgrót | Zalaszentgrót, Október 23. utca 15. | bekötő | 501147.54 | 180326.96 | 501157.59 | 180324.87 | szennyvíz | KG-PVC | 160 | 10.3 |  |  |  |  | 2023 | Zalaszentgrót Város Önkormányzata | 915000
3907283 | Zalaszentgrót | Zalaszentgrót, Október 23. utca 13. | bekötő | 501144.62 | 180305.58 | 501153.20 | 180303.80 | szennyvíz | KG-PVC | 160 | 8.8 |  |  |  |  | 2023 | Zalaszentgrót Város Önkormányzata | 840000
3907284 | Zalaszentgrót | Zalaszentgrót, Október 23. utca 11. | bekötő | 501139.13 | 180277.15 | 501147.31 | 180275.46 | szennyvíz | KG-PVC | 160 | 8.4 |  |  |  |  | 2023 | Zalaszentgrót Város Önkormányzata | 820000
3907285 | Zalaszentgrót | Zalaszentgrót, Október 23. utca 9. | bekötő | 501138.67 | 180274.19 | 501146.70 | 180272.55 | szennyvíz | KG-PVC | 160 | 8.2 |  |  |  |  | 2023 | Zalaszentgrót Város Önkormányzata | 810000
3907286 | Zalaszentgrót | Zalaszentgrót, Október 23. utca 7. | bekötő | 501134.65 | 180254.67 | 501143.10 | 180252.72 | szennyvíz | KG-PVC | 160 | 8.7 |  |  |  |  | 2023 | Zalaszentgrót Város Önkormányzata | 835000
3907287 | Zalaszentgrót | Zalaszentgrót, Október 23. utca 5. | bekötő | 501131.08 | 180237.03 | 501139.89 | 180235.40 | szennyvíz | KG-PVC | 160 | 9 |  |  |  |  | 2023 | Zalaszentgrót Város Önkormányzata | 850000
3907288 | Zalaszentgrót | Zalaszentgrót, Október 23. utca 3. | bekötő | 501127.44 | 180216.77 | 501136.14 | 180215.16 | szennyvíz | KG-PVC | 160 | 8.8 |  |  |  |  | 2023 | Zalaszentgrót Város Önkormányzata | 840000
3907290 | Zalaszentgrót | Zalaszentgrót, Október 23. utca 2. | bekötő | 501162.64 | 180329.06 | 501158.63 | 180329.89 | szennyvíz | KG-PVC | 160 | 4.1 |  |  |  |  | 2023 | Zalaszentgrót Város Önkormányzata | 605000
3907291 | Zalaszentgrót | Zalaszentgrót, Október 23. utca 4. | bekötő | 501159.27 | 180332.97 | 501180.36 | 180331.38 | szennyvíz | KG-PVC | 160 | 21.1 |  |  |  |  | 2023 | Zalaszentgrót Város Önkormányzata | 1455000
3907611 | Zalaszentgrót | Zalaszentgrót, Széchenyi István utca 56. | bekötő | 500192.18 | 179018.04 | 500192.38 | 179024.43 | szennyvíz | KG-PVC | 160 | 6.4 |  |  |  |  | 2023 | Zalaszentgrót Város Önkormányzata | 720000
3907152 | Zalaszentgrót | Zalaszentgrót - Aranyod, Víztározó utca 14648. hrsz. | bekötő | 498963.70 | 179438.69 | 498969.81 | 179439.47 | szennyvíz | KG-PVC | 160 | 6.2 |  |  |  |  | 2023 | Zalaszentgrót Város Önkormányzata | 710000 | Z1-4-0
3907616 | Zalaszentgrót | Zalaszentgrót - Aranyod, Víztározó utca 14660. hrsz. | bekötő | 499026.85 | 179465.11 | 499026.32 | 179468.62 | szennyvíz | KG-PVC | 160 | 3.5 |  |  |  |  | 2023 | Zalaszentgrót Város Önkormányzata | 575000 | Z1-4-1
3907617 | Zalaszentgrót | Zalaszentgrót - Aranyod, Víztározó utca 14665. hrsz. | bekötő | 499008.92 | 179471.14 | 499009.17 | 179466.92 | szennyvíz | KG-PVC | 160 | 4.2 |  |  |  |  | 2023 | Zalaszentgrót Város Önkormányzata | 610000
3907618 | Zalaszentgrót | Zalaszentgrót - Aranyod, Víztározó utca 14666. hrsz. | bekötő | 498986.99 | 179468.07 | 498987.50 | 179464.66 | szennyvíz | KG-PVC | 160 | 3.4 |  |  |  |  | 2023 | Zalaszentgrót Város Önkormányzata | 570000
3907619 | Zalaszentgrót | Zalaszentgrót - Aranyod, Víztározó utca 14659. hrsz. | bekötő | 498992.35 | 179458.96 | 498991.40 | 179465.25 | szennyvíz | KG-PVC | 160 | 6.4 |  |  |  |  | 2023 | Zalaszentgrót Város Önkormányzata | 720000
3907620 | Zalaszentgrót | Zalaszentgrót - Aranyod, Víztározó utca 14662. hrsz. | bekötő | 499067.78 | 179481.64 | 499067.61 | 179475.01 | szennyvíz | KG-PVC | 160 | 6.6 |  |  |  |  | 2023 | Zalaszentgrót Város Önkormányzata | 730000
3907499 | Zalaszentgrót | Zalaszentgrót - Aranyod, Víztározó utca 14650. hrsz. | bekötő | 498967.40 | 179407.14 | 498973.81 | 179407.95 | szennyvíz | KG-PVC | 160 | 6.5 |  |  |  |  | 2023 | Zalaszentgrót Város Önkormányzata | 725000
3907500 | Zalaszentgrót | Zalaszentgrót - Aranyod, Víztározó utca 14651. hrsz. | bekötő | 498971.77 | 179380.03 | 498976.71 | 179380.51 | szennyvíz | KG-PVC | 160 | 5 |  |  |  |  | 2023 | Zalaszentgrót Város Önkormányzata | 650000
3907498 | Zalaszentgrót | Zalaszentgrót - Aranyod, Víztározó utca 14649/1. hrsz. | bekötő | 498963.71 | 179422.75 | 498971.80 | 179423.78 | szennyvíz | KG-PVC | 160 | 8.2 |  |  |  |  | 2023 | Zalaszentgrót Város Önkormányzata | 810000
3907501 | Zalaszentgrót | Zalaszentgrót - Aranyod, Víztározó utca 14655. hrsz. | bekötő | 498980.80 | 179360.62 | 498978.65 | 179360.42 | szennyvíz | KG-PVC | 160 | 2.2 |  |  |  |  | 2023 | Zalaszentgrót Város Önkormányzata | 510000
3907502 | Zalaszentgrót | Zalaszentgrót - Aranyod, Víztározó utca 14656. hrsz. | bekötő | 498980.33 | 179372.68 | 498977.49 | 179372.41 | szennyvíz | KG-PVC | 160 | 2.9 |  |  |  |  | 2023 | Zalaszentgrót Város Önkormányzata | 545000
3907503 | Zalaszentgrót | Zalaszentgrót - Aranyod, Víztározó utca 14652. hrsz. | bekötő | 498975.26 | 179331.57 | 498981.39 | 179332.16 | szennyvíz | KG-PVC | 160 | 6.2 |  |  |  |  | 2023 | Zalaszentgrót Város Önkormányzata | 710000
3907504 | Zalaszentgrót | Zalaszentgrót - Aranyod, Víztározó utca 14653. hrsz. | bekötő | 498937.63 | 179307.34 | 498940.49 | 179315.00 | szennyvíz | KG-PVC | 160 | 8.2 |  |  |  |  | 2023 | Zalaszentgrót Város Önkormányzata | 810000
3907613 | Zalaszentgrót | Zalaszentgrót - Aranyod, Víztározó utca 14661. hrsz. | bekötő | 499055.77 | 179473.23 | 499056.27 | 179470.30 | szennyvíz | KG-PVC | 160 | 3 |  |  |  |  | 2023 | Zalaszentgrót Város Önkormányzata | 550000
3907614 | Zalaszentgrót | Zalaszentgrót - Aranyod, Víztározó utca 14663. hrsz. | bekötő | 499049.03 | 179472.07 | 499047.93 | 179478.95 | szennyvíz | KG-PVC | 160 | 7 |  |  |  |  | 2023 | Zalaszentgrót Város Önkormányzata | 750000
3907615 | Zalaszentgrót | Zalaszentgrót - Aranyod, Víztározó utca 14664. hrsz. | bekötő | 499030.26 | 179475.36 | 499031.17 | 179469.35 | szennyvíz | KG-PVC | 160 | 6.1 |  |  |  |  | 2023 | Zalaszentgrót Város Önkormányzata | 705000
3907621 | Zalaszentgrót | Zalaszentgrót - Aranyod, Víztározó utca 010234/17. hrsz. | bekötő | 499049.39 | 179413.22 | 499053.82 | 179412.92 | szennyvíz | KG-PVC | 160 | 4.4 |  |  |  |  | 2023 | Zalaszentgrót Város Önkormányzata | 620000
3907991 | Zalaszentgrót | Zalaszentgrót - Aranyod, Víztározó utca 14656. hrsz. | bekötő | 498995.34 | 179375.11 | 498980.33 | 179372.68 | szennyvíz | PE | 63 | 15.2 |  |  |  |  | 2023 | Zalaszentgrót Város Önkormányzata | 856000
3908013 | Zalaszentgrót | Zalaszentgrót - Aranyod, Víztározó utca 14644. hrsz. | bekötő | 498892.33 | 179361.16 | 498899.58 | 179362.63 | szennyvíz | PE | 63 | 7.4 |  |  |  |  | 2023 | Zalaszentgrót Város Önkormányzata | 622000
3908030 | Zalaszentgrót | Zalaszentgrót - Aranyod, Víztározó utca 14645. hrsz. | bekötő | 498890.19 | 179386.98 | 498895.43 | 179387.99 | szennyvíz | PE | 63 | 5.5 |  |  |  |  | 2023 | Zalaszentgrót Város Önkormányzata | 565000
3908015 | Zalaszentgrót | Zalaszentgrót - Aranyod, Víztározó utca 14647. hrsz. | bekötő | 498885.55 | 179424.43 | 498888.28 | 179425.11 | szennyvíz | PE | 63 | 2.8 |  |  |  |  | 2023 | Zalaszentgrót Város Önkormányzata | 484000
3908014 | Zalaszentgrót | Zalaszentgrót - Aranyod, Víztározó utca 14646. hrsz. | bekötő | 498887.04 | 179409.14 | 498890.59 | 179409.36 | szennyvíz | PE | 63 | 3.6 |  |  |  |  | 2023 | Zalaszentgrót Város Önkormányzata | 508000
3907147 | Zalaszentgrót | Zalaszentgrót - Csáford, Petőszegi utca 5424/1. hrsz. | bekötő | 498086.96 | 178814.33 | 498097.93 | 178819.55 | szennyvíz | KG-PVC | 160 | 12.3 |  |  |  |  | 2023 | Zalaszentgrót Város Önkormányzata | 1015000
3907585 | Zalaszentgrót | Zalaszentgrót - Zalakoppány, Bezerédi utca 11. | bekötő | 498659.70 | 173110.96 | 498657.38 | 173115.97 | szennyvíz | KG-PVC | 160 | 5.5 |  |  |  |  | 2023 | Zalaszentgrót Város Önkormányzata | 675000
3907586 | Zalaszentgrót | Zalaszentgrót - Zalakoppány, Bezerédi utca 13. | bekötő | 498685.16 | 173124.60 | 498681.33 | 173130.80 | szennyvíz | KG-PVC | 160 | 7.3 |  |  |  |  | 2023 | Zalaszentgrót Város Önkormányzata | 765000
3907587 | Zalaszentgrót | Zalaszentgrót - Zalakoppány, Bezerédi utca 15. | bekötő | 498694.84 | 173132.22 | 498691.73 | 173137.23 | szennyvíz | KG-PVC | 160 | 5.9 |  |  |  |  | 2023 | Zalaszentgrót Város Önkormányzata | 695000
3907682 | Zalaszentgrót | Zalaszentgrót - Zalakoppány, Bezerédi utca 3. | bekötő | 498602.40 | 173085.49 | 498600.24 | 173092.11 | szennyvíz | KG-PVC | 160 | 7 |  |  |  |  | 2023 | Zalaszentgrót Város Önkormányzata | 750000
3907681 | Zalaszentgrót | Zalaszentgrót - Zalakoppány, Bezerédi utca 19. | bekötő | 498748.94 | 173167.50 | 498745.32 | 173172.55 | szennyvíz | KG-PVC | 160 | 6.2 |  |  |  |  | 2023 | Zalaszentgrót Város Önkormányzata | 710000
3907680 | Zalaszentgrót | Zalaszentgrót - Zalakoppány, Bezerédi utca 43. | bekötő | 498770.97 | 173319.71 | 498767.41 | 173316.70 | szennyvíz | KG-PVC | 160 | 4.7 |  |  |  |  | 2023 | Zalaszentgrót Város Önkormányzata | 635000
3907438 | Zalaszentgrót | Zalaszentgrót - Zalakoppány, Bezerédi utca 18. | bekötő | 498743.38 | 173339.79 | 498746.68 | 173342.68 | szennyvíz | KG-PVC | 160 | 4.4 |  |  |  |  | 2023 | Zalaszentgrót Város Önkormányzata | 620000
3907437 | Zalaszentgrót | Zalaszentgrót - Zalakoppány, Bezerédi utca 24. | bekötő | 498718.70 | 173371.13 | 498715.80 | 173368.09 | szennyvíz | KG-PVC | 160 | 4.2 |  |  |  |  | 2023 | Zalaszentgrót Város Önkormányzata | 610000
3907442 | Zalaszentgrót | Zalaszentgrót - Zalakoppány, Bezerédi utca 6. | bekötő | 498816.51 | 173263.42 | 498819.11 | 173267.40 | szennyvíz | KG-PVC | 160 | 4.8 |  |  |  |  | 2023 | Zalaszentgrót Város Önkormányzata | 640000
3907441 | Zalaszentgrót | Zalaszentgrót - Zalakoppány, Bezerédi utca 8. | bekötő | 498795.58 | 173277.43 | 498798.19 | 173281.34 | szennyvíz | KG-PVC | 160 | 4.7 |  |  |  |  | 2023 | Zalaszentgrót Város Önkormányzata | 635000
3907440 | Zalaszentgrót | Zalaszentgrót - Zalakoppány, Bezerédi utca 10. | bekötő | 498781.41 | 173289.22 | 498786.70 | 173293.66 | szennyvíz | KG-PVC | 160 | 6.9 |  |  |  |  | 2023 | Zalaszentgrót Város Önkormányzata | 745000
3907439 | Zalaszentgrót | Zalaszentgrót - Zalakoppány, Bezerédi utca 14. | bekötő | 498766.72 | 173307.30 | 498771.74 | 173311.53 | szennyvíz | KG-PVC | 160 | 6.6 |  |  |  |  | 2023 | Zalaszentgrót Város Önkormányzata | 730000
3907583 | Zalaszentgrót | Zalaszentgrót - Zalakoppány, Bezerédi utca 7. | bekötő | 498641.63 | 173101.42 | 498638.81 | 173108.22 | szennyvíz | KG-PVC | 160 | 7.4 |  |  |  |  | 2023 | Zalaszentgrót Város Önkormányzata | 770000
3907584 | Zalaszentgrót | Zalaszentgrót - Zalakoppány, Bezerédi utca 7. | bekötő | 498642.11 | 173101.70 | 498639.32 | 173108.43 | szennyvíz | KG-PVC | 160 | 7.3 |  |  |  |  | 2023 | Zalaszentgrót Város Önkormányzata | 765000
3907588 | Zalaszentgrót | Zalaszentgrót - Zalakoppány, Bezerédi utca 17. | bekötő | 498713.24 | 173141.60 | 498709.23 | 173148.07 | szennyvíz | KG-PVC | 160 | 7.6 |  |  |  |  | 2023 | Zalaszentgrót Város Önkormányzata | 780000
3907589 | Zalaszentgrót | Zalaszentgrót - Zalakoppány, Bezerédi utca 23. | bekötő | 498762.97 | 173177.59 | 498759.37 | 173182.61 | szennyvíz | KG-PVC | 160 | 6.2 |  |  |  |  | 2023 | Zalaszentgrót Város Önkormányzata | 710000
3907582 | Zalaszentgrót | Zalaszentgrót - Zalakoppány, Bezerédi utca 29. | bekötő | 498829.74 | 173236.61 | 498826.17 | 173240.27 | szennyvíz | KG-PVC | 160 | 5.1 |  |  |  |  | 2023 | Zalaszentgrót Város Önkormányzata | 655000
3907590 | Zalaszentgrót | Zalaszentgrót - Zalakoppány, Bezerédi utca 2. | bekötő | 498768.37 | 173196.02 | 498771.68 | 173191.42 | szennyvíz | KG-PVC | 160 | 5.7 |  |  |  |  | 2023 | Zalaszentgrót Város Önkormányzata | 685000
3907591 | Zalaszentgrót | Zalaszentgrót - Zalakoppány, Bezerédi utca 25. | bekötő | 498795.01 | 173202.12 | 498791.12 | 173206.10 | szennyvíz | KG-PVC | 160 | 5.6 |  |  |  |  | 2023 | Zalaszentgrót Város Önkormányzata | 680000
3907593 | Zalaszentgrót | Zalaszentgrót - Zalakoppány, Bezerédi utca 29. | bekötő | 498824.20 | 173229.65 | 498819.85 | 173234.11 | szennyvíz | KG-PVC | 160 | 6.2 |  |  |  |  | 2023 | Zalaszentgrót Város Önkormányzata | 710000
3907676 | Zalaszentgrót | Zalaszentgrót - Zalakoppány, Bezerédi utca 5. | bekötő | 498624.03 | 173102.05 | 498627.66 | 173093.34 | szennyvíz | KG-PVC | 160 | 9.4 |  |  |  |  | 2023 | Zalaszentgrót Város Önkormányzata | 870000
3907679 | Zalaszentgrót | Zalaszentgrót - Zalakoppány, Bezerédi utca 16. | bekötő | 498749.45 | 173334.64 | 498751.70 | 173336.36 | szennyvíz | KG-PVC | 160 | 2.8 |  |  |  |  | 2023 | Zalaszentgrót Város Önkormányzata | 540000
3907678 | Zalaszentgrót | Zalaszentgrót - Zalakoppány, Bezerédi utca 26. | bekötő | 498707.28 | 173375.88 | 498710.77 | 173379.08 | szennyvíz | KG-PVC | 160 | 4.7 |  |  |  |  | 2023 | Zalaszentgrót Város Önkormányzata | 635000
3907592 | Zalaszentgrót | Zalaszentgrót - Zalakoppány, Bezerédi utca 29. | bekötő | 498811.30 | 173215.24 | 498806.03 | 173220.64 | szennyvíz | KG-PVC | 160 | 7.5 |  |  |  |  | 2023 | Zalaszentgrót Város Önkormányzata | 775000
3907994 | Zalaszentgrót | Zalaszentgrót - Zalakoppány, Bezerédi utca 21. | bekötő | 498748.94 | 173167.50 | 498766.25 | 173139.24 | szennyvíz | PE | 63 | 33.1 |  |  |  |  | 2023 | Zalaszentgrót Város Önkormányzata | 1393000
3907990 | Zalaszentgrót | Zalaszentgrót - Zalakoppány, Bezerédi utca 25. | bekötő | 498795.01 | 173202.12 | 498807.27 | 173195.12 | szennyvíz | PE | 63 | 15.1 |  |  |  |  | 2023 | Zalaszentgrót Város Önkormányzata | 853000
3907360 | Zalaszentgrót | Zalaszentgrót - Zalakoppány, Cserjés utca 16. | bekötő | 499227.02 | 173033.35 | 499251.52 | 173034.83 | szennyvíz | KG-PVC | 160 | 24.5 |  |  |  |  | 2023 | Zalaszentgrót Város Önkormányzata | 1625000
3907453 | Zalaszentgrót | Zalaszentgrót - Zalakoppány, Cserjés utca 1. | bekötő | 499391.79 | 173083.04 | 499393.15 | 173085.74 | szennyvíz | KG-PVC | 160 | 3 |  |  |  |  | 2023 | Zalaszentgrót Város Önkormányzata | 550000
3907361 | Zalaszentgrót | Zalaszentgrót - Zalakoppány, Cserjés utca 13. | bekötő | 499250.74 | 173039.36 | 499251.52 | 173034.83 | szennyvíz | KG-PVC | 160 | 4.6 |  |  |  |  | 2023 | Zalaszentgrót Város Önkormányzata | 630000
3907451 | Zalaszentgrót | Zalaszentgrót - Zalakoppány, Cserjés utca 5. | bekötő | 499350.87 | 173102.68 | 499365.22 | 173099.80 | szennyvíz | KG-PVC | 160 | 14.6 |  |  |  |  | 2023 | Zalaszentgrót Város Önkormányzata | 1130000
3907362 | Zalaszentgrót | Zalaszentgrót - Zalakoppány, Cserjés utca 12. | bekötő | 499264.08 | 173030.22 | 499262.97 | 173036.72 | szennyvíz | KG-PVC | 160 | 6.6 |  |  |  |  | 2023 | Zalaszentgrót Város Önkormányzata | 730000
3907363 | Zalaszentgrót | Zalaszentgrót - Zalakoppány, Cserjés utca 11. | bekötő | 499268.70 | 173041.41 | 499269.31 | 173037.77 | szennyvíz | KG-PVC | 160 | 3.7 |  |  |  |  | 2023 | Zalaszentgrót Város Önkormányzata | 585000
3907364 | Zalaszentgrót | Zalaszentgrót - Zalakoppány, Cserjés utca 9. | bekötő | 499285.44 | 173045.57 | 499286.27 | 173040.57 | szennyvíz | KG-PVC | 160 | 5.1 |  |  |  |  | 2023 | Zalaszentgrót Város Önkormányzata | 655000
3907365 | Zalaszentgrót | Zalaszentgrót - Zalakoppány, Cserjés utca 7. | bekötő | 499315.88 | 173045.42 | 499315.62 | 173041.55 | szennyvíz | KG-PVC | 160 | 3.9 |  |  |  |  | 2023 | Zalaszentgrót Város Önkormányzata | 595000
3907366 | Zalaszentgrót | Zalaszentgrót - Zalakoppány, Cserjés utca 10. | bekötő | 499324.97 | 173036.25 | 499325.27 | 173040.89 | szennyvíz | KG-PVC | 160 | 4.7 |  |  |  |  | 2023 | Zalaszentgrót Város Önkormányzata | 635000
3907367 | Zalaszentgrót | Zalaszentgrót - Zalakoppány, Cserjés utca 8. | bekötő | 499355.99 | 173031.56 | 499356.67 | 173034.49 | szennyvíz | KG-PVC | 160 | 3 |  |  |  |  | 2023 | Zalaszentgrót Város Önkormányzata | 550000
3907368 | Zalaszentgrót | Zalaszentgrót - Zalakoppány, Cserjés utca 6. | bekötő | 499381.27 | 173022.99 | 499382.64 | 173026.73 | szennyvíz | KG-PVC | 160 | 4 |  |  |  |  | 2023 | Zalaszentgrót Város Önkormányzata | 600000
3907369 | Zalaszentgrót | Zalaszentgrót - Zalakoppány, Cserjés utca 4. | bekötő | 499404.22 | 173013.61 | 499404.66 | 173018.20 | szennyvíz | KG-PVC | 160 | 4.6 |  |  |  |  | 2023 | Zalaszentgrót Város Önkormányzata | 630000
3907370 | Zalaszentgrót | Zalaszentgrót - Zalakoppány, Cserjés utca 2. | bekötő | 499408.81 | 173013.97 | 499407.47 | 173018.92 | szennyvíz | KG-PVC | 160 | 5.1 |  |  |  |  | 2023 | Zalaszentgrót Város Önkormányzata | 655000
3907452 | Zalaszentgrót | Zalaszentgrót - Zalakoppány, Cserjés utca 3. | bekötő | 499383.50 | 173087.18 | 499384.87 | 173089.90 | szennyvíz | KG-PVC | 160 | 3 |  |  |  |  | 2023 | Zalaszentgrót Város Önkormányzata | 550000
3907579 | Zalaszentgrót | Zalaszentgrót - Zalakoppány, Kanizsa utca 63. | bekötő | 499976.75 | 172655.25 | 499977.82 | 172661.40 | szennyvíz | KG-PVC | 160 | 6.2 |  |  |  |  | 2023 | Zalaszentgrót Város Önkormányzata | 710000
3907574 | Zalaszentgrót | Zalaszentgrót - Zalakoppány, Kanizsa utca 55. | bekötő | 499906.70 | 172658.54 | 499909.63 | 172662.78 | szennyvíz | KG-PVC | 160 | 5.2 |  |  |  |  | 2023 | Zalaszentgrót Város Önkormányzata | 660000
3907575 | Zalaszentgrót | Zalaszentgrót - Zalakoppány, Kanizsa utca 53. | bekötő | 499882.00 | 172659.00 | 499881.89 | 172661.53 | szennyvíz | KG-PVC | 160 | 2.5 |  |  |  |  | 2023 | Zalaszentgrót Város Önkormányzata | 525000
3907576 | Zalaszentgrót | Zalaszentgrót - Zalakoppány, Kanizsa utca 51. | bekötő | 499864.62 | 172658.19 | 499864.72 | 172660.75 | szennyvíz | KG-PVC | 160 | 2.6 |  |  |  |  | 2023 | Zalaszentgrót Város Önkormányzata | 530000
3907577 | Zalaszentgrót | Zalaszentgrót - Zalakoppány, Kanizsa utca 57. | bekötő | 499927.04 | 172662.43 | 499928.35 | 172670.01 | szennyvíz | KG-PVC | 160 | 7.7 |  |  |  |  | 2023 | Zalaszentgrót Város Önkormányzata | 785000
3907578 | Zalaszentgrót | Zalaszentgrót - Zalakoppány, Kanizsa utca 61. | bekötő | 499956.46 | 172658.09 | 499957.65 | 172664.91 | szennyvíz | KG-PVC | 160 | 6.9 |  |  |  |  | 2023 | Zalaszentgrót Város Önkormányzata | 745000
3907628 | Zalaszentgrót | Zalaszentgrót - Zalakoppány, Kanizsa utca 2. | bekötő | 499482.12 | 173242.64 | 499474.61 | 173245.10 | szennyvíz | KG-PVC | 160 | 7.9 |  |  |  |  | 2023 | Zalaszentgrót Város Önkormányzata | 795000
3907629 | Zalaszentgrót | Zalaszentgrót - Zalakoppány, Kanizsa utca 3. | bekötő | 499461.82 | 173224.28 | 499466.76 | 173222.53 | szennyvíz | KG-PVC | 160 | 5.2 |  |  |  |  | 2023 | Zalaszentgrót Város Önkormányzata | 660000
3907630 | Zalaszentgrót | Zalaszentgrót - Zalakoppány, Kanizsa utca 5. | bekötő | 499453.48 | 173203.92 | 499459.38 | 173201.82 | szennyvíz | KG-PVC | 160 | 6.3 |  |  |  |  | 2023 | Zalaszentgrót Város Önkormányzata | 715000
3907631 | Zalaszentgrót | Zalaszentgrót - Zalakoppány, Kanizsa utca 7. | bekötő | 499444.27 | 173183.12 | 499451.76 | 173180.47 | szennyvíz | KG-PVC | 160 | 7.9 |  |  |  |  | 2023 | Zalaszentgrót Város Önkormányzata | 795000
3907632 | Zalaszentgrót | Zalaszentgrót - Zalakoppány, Kanizsa utca 6. | bekötő | 499458.64 | 173178.30 | 499451.85 | 173180.72 | szennyvíz | KG-PVC | 160 | 7.2 |  |  |  |  | 2023 | Zalaszentgrót Város Önkormányzata | 760000
3907633 | Zalaszentgrót | Zalaszentgrót - Zalakoppány, Kanizsa utca 8. | bekötő | 499450.63 | 173154.69 | 499444.40 | 173156.05 | szennyvíz | KG-PVC | 160 | 6.4 |  |  |  |  | 2023 | Zalaszentgrót Város Önkormányzata | 720000
3907634 | Zalaszentgrót | Zalaszentgrót - Zalakoppány, Kanizsa utca 9. | bekötő | 499437.23 | 173155.68 | 499444.00 | 173154.21 | szennyvíz | KG-PVC | 160 | 6.9 |  |  |  |  | 2023 | Zalaszentgrót Város Önkormányzata | 745000
3907635 | Zalaszentgrót | Zalaszentgrót - Zalakoppány, Kanizsa utca 1. | bekötő | 499472.47 | 173260.60 | 499479.00 | 173258.53 | szennyvíz | KG-PVC | 160 | 6.8 |  |  |  |  | 2023 | Zalaszentgrót Város Önkormányzata | 740000
3907683 | Zalaszentgrót | Zalaszentgrót - Zalakoppány, Kanizsa utca 18. | bekötő | 499471.79 | 173067.38 | 499537.15 | 173053.24 | szennyvíz | KG-PVC | 160 | 66.9 |  |  |  |  | 2023 | Zalaszentgrót Város Önkormányzata | 3745000
3907380 | Zalaszentgrót | Zalaszentgrót - Zalakoppány, Kanizsa utca 34. | bekötő | 499601.75 | 172892.20 | 499598.52 | 172888.22 | szennyvíz | KG-PVC | 160 | 5.1 |  |  |  |  | 2023 | Zalaszentgrót Város Önkormányzata | 655000
3907383 | Zalaszentgrót | Zalaszentgrót - Zalakoppány, Kanizsa utca 38. | bekötő | 499671.13 | 172788.50 | 499668.58 | 172786.70 | szennyvíz | KG-PVC | 160 | 3.1 |  |  |  |  | 2023 | Zalaszentgrót Város Önkormányzata | 555000
3907395 | Zalaszentgrót | Zalaszentgrót - Zalakoppány, Kanizsa utca 12. | bekötő | 499451.95 | 173081.87 | 499449.80 | 173076.87 | szennyvíz | KG-PVC | 160 | 5.4 |  |  |  |  | 2023 | Zalaszentgrót Város Önkormányzata | 670000
3907396 | Zalaszentgrót | Zalaszentgrót - Zalakoppány, Kanizsa utca 14. | bekötő | 499474.35 | 173070.82 | 499471.79 | 173067.38 | szennyvíz | KG-PVC | 160 | 4.3 |  |  |  |  | 2023 | Zalaszentgrót Város Önkormányzata | 615000
3907397 | Zalaszentgrót | Zalaszentgrót - Zalakoppány, Kanizsa utca 16. | bekötő | 499478.03 | 173067.88 | 499471.79 | 173067.38 | szennyvíz | KG-PVC | 160 | 6.3 |  |  |  |  | 2023 | Zalaszentgrót Város Önkormányzata | 715000
3907495 | Zalaszentgrót | Zalaszentgrót - Zalakoppány, Kanizsa utca 11. | bekötő | 499427.30 | 173109.66 | 499435.19 | 173109.16 | szennyvíz | KG-PVC | 160 | 7.9 |  |  |  |  | 2023 | Zalaszentgrót Város Önkormányzata | 795000
3907580 | Zalaszentgrót | Zalaszentgrót - Zalakoppány, Kanizsa utca 52. | bekötő | 499953.40 | 172671.46 | 499952.42 | 172665.82 | szennyvíz | KG-PVC | 160 | 5.7 |  |  |  |  | 2023 | Zalaszentgrót Város Önkormányzata | 685000
3907581 | Zalaszentgrót | Zalaszentgrót - Zalakoppány, Kanizsa utca 10. | bekötő | 499448.68 | 173147.52 | 499442.83 | 173148.79 | szennyvíz | KG-PVC | 160 | 6 |  |  |  |  | 2023 | Zalaszentgrót Város Önkormányzata | 700000
3907374 | Zalaszentgrót | Zalaszentgrót - Zalakoppány, Kanizsa utca 26. | bekötő | 499503.57 | 172989.39 | 499500.53 | 172986.64 | szennyvíz | KG-PVC | 160 | 4.1 |  |  |  |  | 2023 | Zalaszentgrót Város Önkormányzata | 605000
3907371 | Zalaszentgrót | Zalaszentgrót - Zalakoppány, Kanizsa utca 13. | bekötő | 499420.06 | 173033.54 | 499422.35 | 173032.49 | szennyvíz | KG-PVC | 160 | 2.5 |  |  |  |  | 2023 | Zalaszentgrót Város Önkormányzata | 525000
3907372 | Zalaszentgrót | Zalaszentgrót - Zalakoppány, Kanizsa utca 17. | bekötő | 499466.90 | 173016.20 | 499470.65 | 173019.60 | szennyvíz | KG-PVC | 160 | 5.1 |  |  |  |  | 2023 | Zalaszentgrót Város Önkormányzata | 655000
3907373 | Zalaszentgrót | Zalaszentgrót - Zalakoppány, Kanizsa utca 19. | bekötő | 499494.82 | 172987.11 | 499497.72 | 172989.73 | szennyvíz | KG-PVC | 160 | 3.9 |  |  |  |  | 2023 | Zalaszentgrót Város Önkormányzata | 595000
3907375 | Zalaszentgrót | Zalaszentgrót - Zalakoppány, Kanizsa utca 24. | bekötő | 499495.50 | 172998.52 | 499492.35 | 172995.66 | szennyvíz | KG-PVC | 160 | 4.3 |  |  |  |  | 2023 | Zalaszentgrót Város Önkormányzata | 615000
3907376 | Zalaszentgrót | Zalaszentgrót - Zalakoppány, Kanizsa utca 23. | bekötő | 499529.09 | 172943.88 | 499532.66 | 172946.73 | szennyvíz | KG-PVC | 160 | 4.6 |  |  |  |  | 2023 | Zalaszentgrót Város Önkormányzata | 630000
3907377 | Zalaszentgrót | Zalaszentgrót - Zalakoppány, Kanizsa utca 21. | bekötő | 499522.72 | 172951.47 | 499526.72 | 172954.50 | szennyvíz | KG-PVC | 160 | 5 |  |  |  |  | 2023 | Zalaszentgrót Város Önkormányzata | 650000
3907378 | Zalaszentgrót | Zalaszentgrót - Zalakoppány, Kanizsa utca 25. | bekötő | 499548.44 | 172922.06 | 499552.29 | 172925.74 | szennyvíz | KG-PVC | 160 | 5.3 |  |  |  |  | 2023 | Zalaszentgrót Város Önkormányzata | 665000
3907379 | Zalaszentgrót | Zalaszentgrót - Zalakoppány, Kanizsa utca 27. | bekötő | 499565.33 | 172907.37 | 499569.14 | 172912.06 | szennyvíz | KG-PVC | 160 | 6 |  |  |  |  | 2023 | Zalaszentgrót Város Önkormányzata | 700000
3907381 | Zalaszentgrót | Zalaszentgrót - Zalakoppány, Kanizsa utca 33. | bekötő | 499639.40 | 172820.85 | 499642.95 | 172823.34 | szennyvíz | KG-PVC | 160 | 4.3 |  |  |  |  | 2023 | Zalaszentgrót Város Önkormányzata | 615000
3907382 | Zalaszentgrót | Zalaszentgrót - Zalakoppány, Kanizsa utca 36. | bekötő | 499649.39 | 172820.60 | 499646.36 | 172818.47 | szennyvíz | KG-PVC | 160 | 3.7 |  |  |  |  | 2023 | Zalaszentgrót Város Önkormányzata | 585000
3907384 | Zalaszentgrót | Zalaszentgrót - Zalakoppány, Kanizsa utca 35. | bekötő | 499665.94 | 172781.96 | 499669.94 | 172784.76 | szennyvíz | KG-PVC | 160 | 4.9 |  |  |  |  | 2023 | Zalaszentgrót Város Önkormányzata | 645000
3907385 | Zalaszentgrót | Zalaszentgrót - Zalakoppány, Kanizsa utca 37. | bekötő | 499676.44 | 172766.23 | 499680.77 | 172769.27 | szennyvíz | KG-PVC | 160 | 5.3 |  |  |  |  | 2023 | Zalaszentgrót Város Önkormányzata | 665000
3907386 | Zalaszentgrót | Zalaszentgrót - Zalakoppány, Kanizsa utca 40. | bekötő | 499688.61 | 172767.30 | 499685.22 | 172763.99 | szennyvíz | KG-PVC | 160 | 4.7 |  |  |  |  | 2023 | Zalaszentgrót Város Önkormányzata | 635000
3907387 | Zalaszentgrót | Zalaszentgrót - Zalakoppány, Kanizsa utca 37. | bekötő | 499699.18 | 172742.71 | 499702.66 | 172746.11 | szennyvíz | KG-PVC | 160 | 4.9 |  |  |  |  | 2023 | Zalaszentgrót Város Önkormányzata | 645000
3907388 | Zalaszentgrót | Zalaszentgrót - Zalakoppány, Kanizsa utca 43. | bekötő | 499737.73 | 172704.83 | 499740.55 | 172708.07 | szennyvíz | KG-PVC | 160 | 4.3 |  |  |  |  | 2023 | Zalaszentgrót Város Önkormányzata | 615000
3907389 | Zalaszentgrót | Zalaszentgrót - Zalakoppány, Kanizsa utca 43. | bekötő | 499748.00 | 172695.32 | 499751.10 | 172698.88 | szennyvíz | KG-PVC | 160 | 4.7 |  |  |  |  | 2023 | Zalaszentgrót Város Önkormányzata | 635000
3907390 | Zalaszentgrót | Zalaszentgrót - Zalakoppány, Kanizsa utca 44. | bekötő | 499821.81 | 172676.91 | 499821.22 | 172671.97 | szennyvíz | KG-PVC | 160 | 5 |  |  |  |  | 2023 | Zalaszentgrót Város Önkormányzata | 650000
3907391 | Zalaszentgrót | Zalaszentgrót - Zalakoppány, Kanizsa utca 42. | bekötő | 499801.73 | 172680.69 | 499800.66 | 172676.65 | szennyvíz | KG-PVC | 160 | 4.2 |  |  |  |  | 2023 | Zalaszentgrót Város Önkormányzata | 610000
3907392 | Zalaszentgrót | Zalaszentgrót - Zalakoppány, Kanizsa utca 46. | bekötő | 499843.86 | 172677.11 | 499844.14 | 172670.90 | szennyvíz | KG-PVC | 160 | 6.2 |  |  |  |  | 2023 | Zalaszentgrót Város Önkormányzata | 710000
3907393 | Zalaszentgrót | Zalaszentgrót - Zalakoppány, Kanizsa utca 48. | bekötő | 499866.44 | 172677.02 | 499866.68 | 172671.97 | szennyvíz | KG-PVC | 160 | 5.1 |  |  |  |  | 2023 | Zalaszentgrót Város Önkormányzata | 655000
3907394 | Zalaszentgrót | Zalaszentgrót - Zalakoppány, Kanizsa utca 50. | bekötő | 499888.26 | 172678.02 | 499888.49 | 172673.01 | szennyvíz | KG-PVC | 160 | 5 |  |  |  |  | 2023 | Zalaszentgrót Város Önkormányzata | 650000
3907449 | Zalaszentgrót | Zalaszentgrót - Zalakoppány, Kanizsa utca 30. | bekötő | 499516.40 | 172975.56 | 499512.75 | 172972.78 | szennyvíz | KG-PVC | 160 | 4.6 |  |  |  |  | 2023 | Zalaszentgrót Város Önkormányzata | 630000
3907455 | Zalaszentgrót | Zalaszentgrót - Zalakoppány, Kanizsa utca 4. | bekötő | 499464.06 | 173215.02 | 499472.33 | 173212.34 | szennyvíz | KG-PVC | 160 | 8.7 |  |  |  |  | 2023 | Zalaszentgrót Város Önkormányzata | 835000
3908002 | Zalaszentgrót | Zalaszentgrót - Zalakoppány, Kanizsa utca 38. | bekötő | 499671.13 | 172788.50 | 499688.61 | 172800.80 | szennyvíz | PE | 63 | 21.4 |  |  |  |  | 2023 | Zalaszentgrót Város Önkormányzata | 1042000
3908003 | Zalaszentgrót | Zalaszentgrót - Zalakoppány, Kanizsa utca 34. | bekötő | 499602.68 | 172909.42 | 499601.75 | 172892.20 | szennyvíz | PE | 63 | 18.1 |  |  |  |  | 2023 | Zalaszentgrót Város Önkormányzata | 400000
3907149 | Zalaszentgrót | Zalaszentgrót - Zalakoppány, Koppányi utca 3. | bekötő | 498841.90 | 173297.20 | 498837.54 | 173291.36 | szennyvíz | KG-PVC | 160 | 7.3 |  |  |  |  | 2023 | Zalaszentgrót Város Önkormányzata | 765000
3907358 | Zalaszentgrót | Zalaszentgrót - Zalakoppány, Koppányi utca 17. | bekötő | 498986.62 | 173302.06 | 498987.87 | 173292.91 | szennyvíz | KG-PVC | 160 | 9.2 |  |  |  |  | 2023 | Zalaszentgrót Város Önkormányzata | 860000
3907359 | Zalaszentgrót | Zalaszentgrót - Zalakoppány, Koppányi utca 19. | bekötő | 499006.31 | 173303.99 | 499007.46 | 173295.58 | szennyvíz | KG-PVC | 160 | 8.5 |  |  |  |  | 2023 | Zalaszentgrót Város Önkormányzata | 825000
3907353 | Zalaszentgrót | Zalaszentgrót - Zalakoppány, Koppányi utca 4. | bekötő | 498890.31 | 173271.11 | 498889.27 | 173276.41 | szennyvíz | KG-PVC | 160 | 5.4 |  |  |  |  | 2023 | Zalaszentgrót Város Önkormányzata | 670000
3907354 | Zalaszentgrót | Zalaszentgrót - Zalakoppány, Koppányi utca 8. | bekötő | 498935.94 | 173278.67 | 498934.64 | 173285.31 | szennyvíz | KG-PVC | 160 | 6.8 |  |  |  |  | 2023 | Zalaszentgrót Város Önkormányzata | 740000
3907355 | Zalaszentgrót | Zalaszentgrót - Zalakoppány, Koppányi utca 10. | bekötő | 498940.35 | 173279.14 | 498938.97 | 173286.16 | szennyvíz | KG-PVC | 160 | 7.2 |  |  |  |  | 2023 | Zalaszentgrót Város Önkormányzata | 760000
3907356 | Zalaszentgrót | Zalaszentgrót - Zalakoppány, Koppányi utca 13. | bekötő | 498961.98 | 173298.36 | 498963.18 | 173289.54 | szennyvíz | KG-PVC | 160 | 8.9 |  |  |  |  | 2023 | Zalaszentgrót Város Önkormányzata | 845000
3907357 | Zalaszentgrót | Zalaszentgrót - Zalakoppány, Koppányi utca 15. | bekötő | 498962.83 | 173298.50 | 498964.04 | 173289.66 | szennyvíz | KG-PVC | 160 | 8.9 |  |  |  |  | 2023 | Zalaszentgrót Város Önkormányzata | 845000
3907411 | Zalaszentgrót | Zalaszentgrót - Zalakoppány, Koppányi utca 69. | bekötő | 499472.12 | 173311.48 | 499471.79 | 173308.56 | szennyvíz | KG-PVC | 160 | 2.9 |  |  |  |  | 2023 | Zalaszentgrót Város Önkormányzata | 545000
3907472 | Zalaszentgrót | Zalaszentgrót - Zalakoppány, Koppányi utca 37. | bekötő | 499193.51 | 173316.21 | 499192.79 | 173306.86 | szennyvíz | KG-PVC | 160 | 9.4 |  |  |  |  | 2023 | Zalaszentgrót Város Önkormányzata | 870000
3907470 | Zalaszentgrót | Zalaszentgrót - Zalakoppány, Koppányi utca 35. | bekötő | 499156.41 | 173319.05 | 499155.69 | 173309.70 | szennyvíz | KG-PVC | 160 | 9.4 |  |  |  |  | 2023 | Zalaszentgrót Város Önkormányzata | 870000
3907471 | Zalaszentgrót | Zalaszentgrót - Zalakoppány, Koppányi utca 30. | bekötő | 499151.14 | 173304.24 | 499151.58 | 173310.02 | szennyvíz | KG-PVC | 160 | 5.8 |  |  |  |  | 2023 | Zalaszentgrót Város Önkormányzata | 690000
3907469 | Zalaszentgrót | Zalaszentgrót - Zalakoppány, Koppányi utca 28. | bekötő | 499130.62 | 173303.16 | 499130.31 | 173309.32 | szennyvíz | KG-PVC | 160 | 6.2 |  |  |  |  | 2023 | Zalaszentgrót Város Önkormányzata | 710000
3907468 | Zalaszentgrót | Zalaszentgrót - Zalakoppány, Koppányi utca 31. | bekötő | 499111.37 | 173317.76 | 499111.85 | 173308.38 | szennyvíz | KG-PVC | 160 | 9.4 |  |  |  |  | 2023 | Zalaszentgrót Város Önkormányzata | 870000
3907466 | Zalaszentgrót | Zalaszentgrót - Zalakoppány, Koppányi utca 26. | bekötő | 499110.16 | 173302.31 | 499109.86 | 173308.27 | szennyvíz | KG-PVC | 160 | 6 |  |  |  |  | 2023 | Zalaszentgrót Város Önkormányzata | 700000
3907478 | Zalaszentgrót | Zalaszentgrót - Zalakoppány, Koppányi utca 47. | bekötő | 499261.95 | 173312.24 | 499262.01 | 173303.10 | szennyvíz | KG-PVC | 160 | 9.1 |  |  |  |  | 2023 | Zalaszentgrót Város Önkormányzata | 855000
3907481 | Zalaszentgrót | Zalaszentgrót - Zalakoppány, Koppányi utca 42. | bekötő | 499291.29 | 173298.69 | 499291.09 | 173303.67 | szennyvíz | KG-PVC | 160 | 5 |  |  |  |  | 2023 | Zalaszentgrót Város Önkormányzata | 650000
3907482 | Zalaszentgrót | Zalaszentgrót - Zalakoppány, Koppányi utca 49. | bekötő | 499293.89 | 173313.61 | 499294.18 | 173303.77 | szennyvíz | KG-PVC | 160 | 9.8 |  |  |  |  | 2023 | Zalaszentgrót Város Önkormányzata | 890000
3907479 | Zalaszentgrót | Zalaszentgrót - Zalakoppány, Koppányi utca 45. | bekötő | 499256.52 | 173312.67 | 499256.22 | 173303.29 | szennyvíz | KG-PVC | 160 | 9.4 |  |  |  |  | 2023 | Zalaszentgrót Város Önkormányzata | 870000
3907480 | Zalaszentgrót | Zalaszentgrót - Zalakoppány, Koppányi utca 38. | bekötő | 499239.94 | 173297.78 | 499240.13 | 173303.81 | szennyvíz | KG-PVC | 160 | 6 |  |  |  |  | 2023 | Zalaszentgrót Város Önkormányzata | 700000
3907477 | Zalaszentgrót | Zalaszentgrót - Zalakoppány, Koppányi utca 41. | bekötő | 499232.27 | 173313.19 | 499231.98 | 173304.07 | szennyvíz | KG-PVC | 160 | 9.1 |  |  |  |  | 2023 | Zalaszentgrót Város Önkormányzata | 855000
3907475 | Zalaszentgrót | Zalaszentgrót - Zalakoppány, Koppányi utca 36. | bekötő | 499218.58 | 173298.56 | 499219.05 | 173304.85 | szennyvíz | KG-PVC | 160 | 6.3 |  |  |  |  | 2023 | Zalaszentgrót Város Önkormányzata | 715000
3907476 | Zalaszentgrót | Zalaszentgrót - Zalakoppány, Koppányi utca 39. | bekötő | 499217.70 | 173313.83 | 499217.02 | 173305.01 | szennyvíz | KG-PVC | 160 | 8.8 |  |  |  |  | 2023 | Zalaszentgrót Város Önkormányzata | 840000
3907474 | Zalaszentgrót | Zalaszentgrót - Zalakoppány, Koppányi utca 34. | bekötő | 499213.70 | 173298.65 | 499214.20 | 173305.22 | szennyvíz | KG-PVC | 160 | 6.6 |  |  |  |  | 2023 | Zalaszentgrót Város Önkormányzata | 730000
3907473 | Zalaszentgrót | Zalaszentgrót - Zalakoppány, Koppányi utca 39. | bekötő | 499199.23 | 173315.73 | 499198.52 | 173306.42 | szennyvíz | KG-PVC | 160 | 9.3 |  |  |  |  | 2023 | Zalaszentgrót Város Önkormányzata | 865000
3907467 | Zalaszentgrót | Zalaszentgrót - Zalakoppány, Koppányi utca 33. | bekötő | 499129.83 | 173319.48 | 499130.34 | 173309.32 | szennyvíz | KG-PVC | 160 | 10.2 |  |  |  |  | 2023 | Zalaszentgrót Város Önkormányzata | 910000
3907627 | Zalaszentgrót | Zalaszentgrót - Zalakoppány, Koppányi utca 6. | bekötő | 498901.83 | 173273.48 | 498900.81 | 173278.67 | szennyvíz | KG-PVC | 160 | 5.3 |  |  |  |  | 2023 | Zalaszentgrót Város Önkormányzata | 665000
3907636 | Zalaszentgrót | Zalaszentgrót - Zalakoppány, Koppányi utca 56. | bekötő | 499610.50 | 173250.31 | 499612.81 | 173256.91 | szennyvíz | KG-PVC | 160 | 7 |  |  |  |  | 2023 | Zalaszentgrót Város Önkormányzata | 750000
3907637 | Zalaszentgrót | Zalaszentgrót - Zalakoppány, Koppányi utca 60. | bekötő | 499661.83 | 173231.46 | 499664.44 | 173238.93 | szennyvíz | KG-PVC | 160 | 7.9 |  |  |  |  | 2023 | Zalaszentgrót Város Önkormányzata | 795000
3907638 | Zalaszentgrót | Zalaszentgrót - Zalakoppány, Koppányi utca 62. | bekötő | 499672.69 | 173227.35 | 499675.40 | 173235.11 | szennyvíz | KG-PVC | 160 | 8.2 |  |  |  |  | 2023 | Zalaszentgrót Város Önkormányzata | 810000
3907398 | Zalaszentgrót | Zalaszentgrót - Zalakoppány, Koppányi utca 95. | bekötő | 499724.91 | 173257.08 | 499726.06 | 173253.62 | szennyvíz | KG-PVC | 160 | 3.6 |  |  |  |  | 2023 | Zalaszentgrót Város Önkormányzata | 580000
3907399 | Zalaszentgrót | Zalaszentgrót - Zalakoppány, Koppányi utca 93. | bekötő | 499700.88 | 173248.44 | 499701.80 | 173245.66 | szennyvíz | KG-PVC | 160 | 2.9 |  |  |  |  | 2023 | Zalaszentgrót Város Önkormányzata | 545000
3907400 | Zalaszentgrót | Zalaszentgrót - Zalakoppány, Koppányi utca 91. | bekötő | 499682.24 | 173251.60 | 499681.27 | 173248.82 | szennyvíz | KG-PVC | 160 | 2.9 |  |  |  |  | 2023 | Zalaszentgrót Város Önkormányzata | 545000
3907401 | Zalaszentgrót | Zalaszentgrót - Zalakoppány, Koppányi utca 89. | bekötő | 499669.44 | 173256.84 | 499668.26 | 173253.51 | szennyvíz | KG-PVC | 160 | 3.5 |  |  |  |  | 2023 | Zalaszentgrót Város Önkormányzata | 575000
3907436 | Zalaszentgrót | Zalaszentgrót - Zalakoppány, Koppányi utca 14. | bekötő | 498988.40 | 173285.99 | 498987.46 | 173292.85 | szennyvíz | KG-PVC | 160 | 6.9 |  |  |  |  | 2023 | Zalaszentgrót Város Önkormányzata | 745000
3907445 | Zalaszentgrót | Zalaszentgrót - Zalakoppány, Koppányi utca 48. | bekötő | 499388.45 | 173299.98 | 499388.57 | 173305.05 | szennyvíz | KG-PVC | 160 | 5.1 |  |  |  |  | 2023 | Zalaszentgrót Város Önkormányzata | 655000
3907446 | Zalaszentgrót | Zalaszentgrót - Zalakoppány, Koppányi utca 50. | bekötő | 499394.92 | 173297.72 | 499395.88 | 173304.90 | szennyvíz | KG-PVC | 160 | 7.2 |  |  |  |  | 2023 | Zalaszentgrót Város Önkormányzata | 760000
3907444 | Zalaszentgrót | Zalaszentgrót - Zalakoppány, Koppányi utca 16. | bekötő | 499008.85 | 173289.37 | 499008.00 | 173295.65 | szennyvíz | KG-PVC | 160 | 6.3 |  |  |  |  | 2023 | Zalaszentgrót Város Önkormányzata | 715000
3907443 | Zalaszentgrót | Zalaszentgrót - Zalakoppány, Koppányi utca 7. | bekötő | 498882.48 | 173285.15 | 498884.40 | 173275.45 | szennyvíz | KG-PVC | 160 | 9.9 |  |  |  |  | 2023 | Zalaszentgrót Város Önkormányzata | 895000
3907459 | Zalaszentgrót | Zalaszentgrót - Zalakoppány, Koppányi utca 20. | bekötő | 499057.74 | 173296.86 | 499056.90 | 173302.66 | szennyvíz | KG-PVC | 160 | 5.9 |  |  |  |  | 2023 | Zalaszentgrót Város Önkormányzata | 695000
3907458 | Zalaszentgrót | Zalaszentgrót - Zalakoppány, Koppányi utca 18. | bekötő | 499047.81 | 173295.25 | 499046.94 | 173301.23 | szennyvíz | KG-PVC | 160 | 6 |  |  |  |  | 2023 | Zalaszentgrót Város Önkormányzata | 700000
3907402 | Zalaszentgrót | Zalaszentgrót - Zalakoppány, Koppányi utca 87. | bekötő | 499661.96 | 173260.78 | 499660.37 | 173256.34 | szennyvíz | KG-PVC | 160 | 4.7 |  |  |  |  | 2023 | Zalaszentgrót Város Önkormányzata | 635000
3907403 | Zalaszentgrót | Zalaszentgrót - Zalakoppány, Koppányi utca 85. | bekötő | 499647.11 | 173267.62 | 499645.06 | 173261.86 | szennyvíz | KG-PVC | 160 | 6.1 |  |  |  |  | 2023 | Zalaszentgrót Város Önkormányzata | 705000
3907404 | Zalaszentgrót | Zalaszentgrót - Zalakoppány, Koppányi utca 83. | bekötő | 499611.66 | 173279.37 | 499609.93 | 173274.51 | szennyvíz | KG-PVC | 160 | 5.2 |  |  |  |  | 2023 | Zalaszentgrót Város Önkormányzata | 660000
3907405 | Zalaszentgrót | Zalaszentgrót - Zalakoppány, Koppányi utca 79. | bekötő | 499578.56 | 173291.24 | 499577.17 | 173287.82 | szennyvíz | KG-PVC | 160 | 3.7 |  |  |  |  | 2023 | Zalaszentgrót Város Önkormányzata | 585000
3907406 | Zalaszentgrót | Zalaszentgrót - Zalakoppány, Koppányi utca 81. | bekötő | 499582.08 | 173289.95 | 499580.63 | 173286.41 | szennyvíz | KG-PVC | 160 | 3.8 |  |  |  |  | 2023 | Zalaszentgrót Város Önkormányzata | 590000
3907407 | Zalaszentgrót | Zalaszentgrót - Zalakoppány, Koppányi utca 75. | bekötő | 499530.97 | 173305.75 | 499529.97 | 173301.88 | szennyvíz | KG-PVC | 160 | 4 |  |  |  |  | 2023 | Zalaszentgrót Város Önkormányzata | 600000
3907408 | Zalaszentgrót | Zalaszentgrót - Zalakoppány, Koppányi utca 77. | bekötő | 499539.80 | 173303.78 | 499538.63 | 173299.50 | szennyvíz | KG-PVC | 160 | 4.4 |  |  |  |  | 2023 | Zalaszentgrót Város Önkormányzata | 620000
3907409 | Zalaszentgrót | Zalaszentgrót - Zalakoppány, Koppányi utca 73. | bekötő | 499510.11 | 173308.83 | 499509.58 | 173304.23 | szennyvíz | KG-PVC | 160 | 4.6 |  |  |  |  | 2023 | Zalaszentgrót Város Önkormányzata | 630000
3907410 | Zalaszentgrót | Zalaszentgrót - Zalakoppány, Koppányi utca 71. | bekötő | 499483.43 | 173311.22 | 499482.98 | 173307.28 | szennyvíz | KG-PVC | 160 | 4 |  |  |  |  | 2023 | Zalaszentgrót Város Önkormányzata | 600000
3907412 | Zalaszentgrót | Zalaszentgrót - Zalakoppány, Koppányi utca 67. | bekötő | 499451.92 | 173314.62 | 499451.78 | 173310.68 | szennyvíz | KG-PVC | 160 | 3.9 |  |  |  |  | 2023 | Zalaszentgrót Város Önkormányzata | 595000
3907413 | Zalaszentgrót | Zalaszentgrót - Zalakoppány, Koppányi utca 65. | bekötő | 499436.31 | 173316.80 | 499436.08 | 173311.40 | szennyvíz | KG-PVC | 160 | 5.4 |  |  |  |  | 2023 | Zalaszentgrót Város Önkormányzata | 670000
3907414 | Zalaszentgrót | Zalaszentgrót - Zalakoppány, Koppányi utca 63. | bekötő | 499430.46 | 173316.71 | 499430.24 | 173311.66 | szennyvíz | KG-PVC | 160 | 5.1 |  |  |  |  | 2023 | Zalaszentgrót Város Önkormányzata | 655000
3907415 | Zalaszentgrót | Zalaszentgrót - Zalakoppány, Koppányi utca 61. | bekötő | 499408.48 | 173317.23 | 499408.30 | 173312.66 | szennyvíz | KG-PVC | 160 | 4.6 |  |  |  |  | 2023 | Zalaszentgrót Város Önkormányzata | 630000
3907416 | Zalaszentgrót | Zalaszentgrót - Zalakoppány, Koppányi utca 55. | bekötő | 499365.48 | 173312.90 | 499365.32 | 173305.54 | szennyvíz | KG-PVC | 160 | 7.4 |  |  |  |  | 2023 | Zalaszentgrót Város Önkormányzata | 770000
3907434 | Zalaszentgrót | Zalaszentgrót - Zalakoppány, Koppányi utca 11. | bekötő | 498939.01 | 173295.03 | 498940.34 | 173286.43 | szennyvíz | KG-PVC | 160 | 8.7 |  |  |  |  | 2023 | Zalaszentgrót Város Önkormányzata | 835000
3907447 | Zalaszentgrót | Zalaszentgrót - Zalakoppány, Koppányi utca 57. | bekötő | 499383.26 | 173316.06 | 499383.01 | 173305.17 | szennyvíz | KG-PVC | 160 | 10.9 |  |  |  |  | 2023 | Zalaszentgrót Város Önkormányzata | 945000
3907448 | Zalaszentgrót | Zalaszentgrót - Zalakoppány, Koppányi utca 59. | bekötő | 499398.96 | 173316.30 | 499398.82 | 173313.10 | szennyvíz | KG-PVC | 160 | 3.2 |  |  |  |  | 2023 | Zalaszentgrót Város Önkormányzata | 560000
3907454 | Zalaszentgrót | Zalaszentgrót - Zalakoppány, Koppányi utca 97. | bekötő | 499739.22 | 173262.22 | 499739.19 | 173257.92 | szennyvíz | KG-PVC | 160 | 4.3 |  |  |  |  | 2023 | Zalaszentgrót Város Önkormányzata | 615000
3907462 | Zalaszentgrót | Zalaszentgrót - Zalakoppány, Koppányi utca 25. | bekötő | 499090.15 | 173316.52 | 499090.62 | 173307.29 | szennyvíz | KG-PVC | 160 | 9.2 |  |  |  |  | 2023 | Zalaszentgrót Város Önkormányzata | 860000
3907483 | Zalaszentgrót | Zalaszentgrót - Zalakoppány, Koppányi utca 44. | bekötő | 499319.26 | 173300.20 | 499319.13 | 173304.52 | szennyvíz | KG-PVC | 160 | 4.3 |  |  |  |  | 2023 | Zalaszentgrót Város Önkormányzata | 615000
3907484 | Zalaszentgrót | Zalaszentgrót - Zalakoppány, Koppányi utca 51. | bekötő | 499319.01 | 173313.78 | 499319.29 | 173304.53 | szennyvíz | KG-PVC | 160 | 9.3 |  |  |  |  | 2023 | Zalaszentgrót Város Önkormányzata | 865000
3907485 | Zalaszentgrót | Zalaszentgrót - Zalakoppány, Koppányi utca 46. | bekötő | 499339.40 | 173300.47 | 499339.26 | 173305.14 | szennyvíz | KG-PVC | 160 | 4.7 |  |  |  |  | 2023 | Zalaszentgrót Város Önkormányzata | 635000
3907486 | Zalaszentgrót | Zalaszentgrót - Zalakoppány, Koppányi utca 53. | bekötő | 499344.13 | 173311.52 | 499344.32 | 173305.29 | szennyvíz | KG-PVC | 160 | 6.2 |  |  |  |  | 2023 | Zalaszentgrót Város Önkormányzata | 710000
3907487 | Zalaszentgrót | Zalaszentgrót - Zalakoppány, Koppányi utca 101. | bekötő | 499769.39 | 173278.63 | 499774.67 | 173273.12 | szennyvíz | KG-PVC | 160 | 7.6 |  |  |  |  | 2023 | Zalaszentgrót Város Önkormányzata | 780000
3907488 | Zalaszentgrót | Zalaszentgrót - Zalakoppány, Koppányi utca 103. | bekötő | 499781.57 | 173285.24 | 499784.09 | 173280.56 | szennyvíz | KG-PVC | 160 | 5.3 |  |  |  |  | 2023 | Zalaszentgrót Város Önkormányzata | 665000
3907489 | Zalaszentgrót | Zalaszentgrót - Zalakoppány, Koppányi utca 107. | bekötő | 499816.97 | 173306.77 | 499818.54 | 173302.67 | szennyvíz | KG-PVC | 160 | 4.4 |  |  |  |  | 2023 | Zalaszentgrót Város Önkormányzata | 620000
3907490 | Zalaszentgrót | Zalaszentgrót - Zalakoppány, Koppányi utca 105. | bekötő | 499808.18 | 173301.43 | 499811.45 | 173297.18 | szennyvíz | KG-PVC | 160 | 5.4 |  |  |  |  | 2023 | Zalaszentgrót Város Önkormányzata | 670000
3907496 | Zalaszentgrót | Zalaszentgrót - Zalakoppány, Koppányi utca 54. | bekötő | 499588.60 | 173258.78 | 499590.53 | 173264.40 | szennyvíz | KG-PVC | 160 | 5.9 |  |  |  |  | 2023 | Zalaszentgrót Város Önkormányzata | 695000
3907497 | Zalaszentgrót | Zalaszentgrót - Zalakoppány, Koppányi utca 58. | bekötő | 499644.53 | 173237.80 | 499647.04 | 173244.99 | szennyvíz | KG-PVC | 160 | 7.6 |  |  |  |  | 2023 | Zalaszentgrót Város Önkormányzata | 780000
3907598 | Zalaszentgrót | Zalaszentgrót - Zalakoppány, Koppányi utca 52. | bekötő | 499545.27 | 173273.32 | 499547.24 | 173278.96 | szennyvíz | KG-PVC | 160 | 6 |  |  |  |  | 2023 | Zalaszentgrót Város Önkormányzata | 700000
3907433 | Zalaszentgrót | Zalaszentgrót - Zalakoppány, Koppányi utca 9. | bekötő | 498920.40 | 173291.97 | 498922.19 | 173282.87 | szennyvíz | KG-PVC | 160 | 9.3 |  |  |  |  | 2023 | Zalaszentgrót Város Önkormányzata | 865000
3907435 | Zalaszentgrót | Zalaszentgrót - Zalakoppány, Koppányi utca 12. | bekötő | 498976.00 | 173284.34 | 498975.07 | 173291.17 | szennyvíz | KG-PVC | 160 | 6.9 |  |  |  |  | 2023 | Zalaszentgrót Város Önkormányzata | 745000
3907465 | Zalaszentgrót | Zalaszentgrót - Zalakoppány, Koppányi utca 29. | bekötő | 499108.54 | 173317.03 | 499108.98 | 173308.23 | szennyvíz | KG-PVC | 160 | 8.8 |  |  |  |  | 2023 | Zalaszentgrót Város Önkormányzata | 840000
3907464 | Zalaszentgrót | Zalaszentgrót - Zalakoppány, Koppányi utca 27. | bekötő | 499099.41 | 173316.21 | 499099.83 | 173307.76 | szennyvíz | KG-PVC | 160 | 8.5 |  |  |  |  | 2023 | Zalaszentgrót Város Önkormányzata | 825000
3907463 | Zalaszentgrót | Zalaszentgrót - Zalakoppány, Koppányi utca 24. | bekötő | 499093.21 | 173300.84 | 499092.87 | 173307.40 | szennyvíz | KG-PVC | 160 | 6.6 |  |  |  |  | 2023 | Zalaszentgrót Város Önkormányzata | 730000
3907461 | Zalaszentgrót | Zalaszentgrót - Zalakoppány, Koppányi utca 23. | bekötő | 499070.51 | 173314.36 | 499071.89 | 173304.83 | szennyvíz | KG-PVC | 160 | 9.6 |  |  |  |  | 2023 | Zalaszentgrót Város Önkormányzata | 880000
3907460 | Zalaszentgrót | Zalaszentgrót - Zalakoppány, Koppányi utca 22. | bekötő | 499068.73 | 173298.13 | 499067.85 | 173304.24 | szennyvíz | KG-PVC | 160 | 6.2 |  |  |  |  | 2023 | Zalaszentgrót Város Önkormányzata | 710000
3907457 | Zalaszentgrót | Zalaszentgrót - Zalakoppány, Koppányi utca 21. | bekötő | 499047.54 | 173311.64 | 499049.01 | 173301.52 | szennyvíz | KG-PVC | 160 | 10.2 |  |  |  |  | 2023 | Zalaszentgrót Város Önkormányzata | 910000
3907675 | Zalaszentgrót | Zalaszentgrót - Zalakoppány, Koppányi utca 1. | bekötő | 498827.70 | 173308.72 | 498822.85 | 173302.30 | szennyvíz | KG-PVC | 160 | 8 |  |  |  |  | 2023 | Zalaszentgrót Város Önkormányzata | 800000
3907677 | Zalaszentgrót | Zalaszentgrót - Zalakoppány, Koppányi utca 5. | bekötő | 498860.69 | 173284.25 | 498855.81 | 173277.74 | szennyvíz | KG-PVC | 160 | 8.1 |  |  |  |  | 2023 | Zalaszentgrót Város Önkormányzata | 805000
3907996 | Zalaszentgrót | Zalaszentgrót - Zalakoppány, Koppányi utca 36. | bekötő | 499218.58 | 173298.56 | 499224.06 | 173280.88 | szennyvíz | PE | 63 | 20.5 |  |  |  |  | 2023 | Zalaszentgrót Város Önkormányzata | 1425000
3907995 | Zalaszentgrót | Zalaszentgrót - Zalakoppány, Koppányi utca 8. | bekötő | 498935.94 | 173278.67 | 498938.21 | 173251.59 | szennyvíz | PE | 63 | 28 |  |  |  |  | 2023 | Zalaszentgrót Város Önkormányzata | 1240000
3907998 | Zalaszentgrót | Zalaszentgrót - Zalakoppány, Koppányi utca 50. | bekötő | 499389.02 | 173265.11 | 499394.92 | 173297.72 | szennyvíz | PE | 63 | 36 |  |  |  |  | 2023 | Zalaszentgrót Város Önkormányzata | 1480000
3907989 | Zalaszentgrót | Zalaszentgrót - Zalakoppány, Koppányi utca 113. | bekötő | 499856.91 | 173346.55 | 499854.73 | 173348.10 | szennyvíz | PE | 63 | 2.7 |  |  |  |  | 2023 | Zalaszentgrót Város Önkormányzata | 481000
3907988 | Zalaszentgrót | Zalaszentgrót - Zalakoppány, Koppányi utca 111. | bekötő | 499849.58 | 173341.01 | 499851.18 | 173338.71 | szennyvíz | PE | 63 | 2.8 |  |  |  |  | 2023 | Zalaszentgrót Város Önkormányzata | 484000
3907987 | Zalaszentgrót | Zalaszentgrót - Zalakoppány, Koppányi utca 109. | bekötő | 499839.84 | 173327.96 | 499842.60 | 173325.38 | szennyvíz | PE | 63 | 3.8 |  |  |  |  | 2023 | Zalaszentgrót Város Önkormányzata | 514000
3907997 | Zalaszentgrót | Zalaszentgrót - Zalakoppány, Koppányi utca 34. | bekötő | 499212.27 | 173279.77 | 499213.70 | 173298.65 | szennyvíz | PE | 63 | 18.9 |  |  |  |  | 2023 | Zalaszentgrót Város Önkormányzata | 400000
3907352 | Zalaszentgrót | Zalaszentgrót - Zalakoppány, Megyei út 050013/1. hrsz. | bekötő | 499943.39 | 173260.09 | 499929.37 | 173257.91 | szennyvíz | KG-PVC | 160 | 14.2 |  |  |  |  | 2023 | Zalaszentgrót Város Önkormányzata | 1110000
3907595 | Zalaszentgrót | Zalaszentgrót - Zalakoppány, Megyei út 13. | bekötő | 499912.76 | 173326.87 | 499917.53 | 173327.77 | szennyvíz | KG-PVC | 160 | 4.9 |  |  |  |  | 2023 | Zalaszentgrót Város Önkormányzata | 645000
3907597 | Zalaszentgrót | Zalaszentgrót - Zalakoppány, Megyei út 15. | bekötő | 499974.81 | 172828.10 | 499977.67 | 172828.32 | szennyvíz | KG-PVC | 160 | 2.9 |  |  |  |  | 2023 | Zalaszentgrót Város Önkormányzata | 545000
3907596 | Zalaszentgrót | Zalaszentgrót - Zalakoppány, Megyei út 17. | bekötő | 499976.71 | 172812.66 | 499978.86 | 172812.83 | szennyvíz | KG-PVC | 160 | 2.2 |  |  |  |  | 2023 | Zalaszentgrót Város Önkormányzata | 510000
3908001 | Zalaszentgrót | Zalaszentgrót - Zalakoppány, Megyei út 70. | bekötő | 499941.93 | 173338.16 | 499934.34 | 173316.04 | szennyvíz | PE | 63 | 25.6 |  |  |  |  | 2023 | Zalaszentgrót Város Önkormányzata | 400000
3908000 | Zalaszentgrót | Zalaszentgrót - Zalakoppány, Megyei út 72. | bekötő | 499953.80 | 173320.07 | 499934.34 | 173316.04 | szennyvíz | PE | 63 | 20 |  |  |  |  | 2023 | Zalaszentgrót Város Önkormányzata | 400000
3907999 | Zalaszentgrót | Zalaszentgrót - Zalakoppány, Megyei út 66. | bekötő | 499938.25 | 173416.73 | 499901.58 | 173370.15 | szennyvíz | PE | 63 | 74.9 |  |  |  |  | 2023 | Zalaszentgrót Város Önkormányzata | 400000
3907639 | Zalaszentgrót | Zalaszentgrót - Zalakoppány, Templom utca 1. | bekötő | 499722.63 | 173204.14 | 499716.85 | 173201.34 | szennyvíz | KG-PVC | 160 | 6.4 |  |  |  |  | 2023 | Zalaszentgrót Város Önkormányzata | 720000
3907640 | Zalaszentgrót | Zalaszentgrót - Zalakoppány, Templom utca 3. | bekötő | 499728.94 | 173196.48 | 499721.01 | 173192.65 | szennyvíz | KG-PVC | 160 | 8.8 |  |  |  |  | 2023 | Zalaszentgrót Város Önkormányzata | 840000
3907641 | Zalaszentgrót | Zalaszentgrót - Zalakoppány, Templom utca 4. | bekötő | 499719.12 | 173184.58 | 499723.81 | 173186.81 | szennyvíz | KG-PVC | 160 | 5.2 |  |  |  |  | 2023 | Zalaszentgrót Város Önkormányzata | 660000
3907642 | Zalaszentgrót | Zalaszentgrót - Zalakoppány, Templom utca 6. | bekötő | 499722.36 | 173176.55 | 499727.54 | 173179.01 | szennyvíz | KG-PVC | 160 | 5.7 |  |  |  |  | 2023 | Zalaszentgrót Város Önkormányzata | 685000
3907643 | Zalaszentgrót | Zalaszentgrót - Zalakoppány, Templom utca 5. | bekötő | 499737.99 | 173177.42 | 499730.12 | 173173.62 | szennyvíz | KG-PVC | 160 | 8.7 |  |  |  |  | 2023 | Zalaszentgrót Város Önkormányzata | 835000
3907684 | Zalaszentgrót | Zalaszentgrót - Zalakoppány, Templom utca 34. | bekötő | 499853.90 | 172943.71 | 499856.27 | 172946.57 | szennyvíz | KG-PVC | 160 | 3.7 |  |  |  |  | 2023 | Zalaszentgrót Város Önkormányzata | 585000
3907491 | Zalaszentgrót | Zalaszentgrót - Zalakoppány, Templom utca 7. | bekötő | 499743.08 | 173167.85 | 499734.80 | 173163.87 | szennyvíz | KG-PVC | 160 | 9.2 |  |  |  |  | 2023 | Zalaszentgrót Város Önkormányzata | 860000
3907492 | Zalaszentgrót | Zalaszentgrót - Zalakoppány, Templom utca 9. | bekötő | 499742.24 | 173159.48 | 499737.91 | 173157.39 | szennyvíz | KG-PVC | 160 | 4.8 |  |  |  |  | 2023 | Zalaszentgrót Város Önkormányzata | 640000
3907493 | Zalaszentgrót | Zalaszentgrót - Zalakoppány, Templom utca 8. | bekötő | 499729.36 | 173161.96 | 499734.53 | 173164.43 | szennyvíz | KG-PVC | 160 | 5.7 |  |  |  |  | 2023 | Zalaszentgrót Város Önkormányzata | 685000
3907494 | Zalaszentgrót | Zalaszentgrót - Zalakoppány, Templom utca 10. | bekötő | 499738.44 | 173144.45 | 499743.09 | 173146.71 | szennyvíz | KG-PVC | 160 | 5.2 |  |  |  |  | 2023 | Zalaszentgrót Város Önkormányzata | 660000
3907450 | Zalaszentgrót | Zalaszentgrót - Zalakoppány, Templom utca 12. | bekötő | 499745.10 | 173129.64 | 499750.18 | 173132.09 | szennyvíz | KG-PVC | 160 | 5.6 |  |  |  |  | 2023 | Zalaszentgrót Város Önkormányzata | 680000
3907417 | Zalaszentgrót | Zalaszentgrót - Zalakoppány, Templom utca 11. | bekötő | 499758.83 | 173133.67 | 499751.19 | 173130.00 | szennyvíz | KG-PVC | 160 | 8.5 |  |  |  |  | 2023 | Zalaszentgrót Város Önkormányzata | 825000
3907418 | Zalaszentgrót | Zalaszentgrót - Zalakoppány, Templom utca 13. | bekötő | 499760.13 | 173126.65 | 499754.19 | 173123.81 | szennyvíz | KG-PVC | 160 | 6.6 |  |  |  |  | 2023 | Zalaszentgrót Város Önkormányzata | 730000
3907419 | Zalaszentgrót | Zalaszentgrót - Zalakoppány, Templom utca 15. | bekötő | 499769.74 | 173107.38 | 499763.59 | 173104.42 | szennyvíz | KG-PVC | 160 | 6.8 |  |  |  |  | 2023 | Zalaszentgrót Város Önkormányzata | 740000
3907420 | Zalaszentgrót | Zalaszentgrót - Zalakoppány, Templom utca 14. | bekötő | 499761.70 | 173095.84 | 499766.60 | 173098.21 | szennyvíz | KG-PVC | 160 | 5.4 |  |  |  |  | 2023 | Zalaszentgrót Város Önkormányzata | 670000
3907421 | Zalaszentgrót | Zalaszentgrót - Zalakoppány, Templom utca 17. | bekötő | 499773.06 | 173099.69 | 499767.24 | 173096.90 | szennyvíz | KG-PVC | 160 | 6.5 |  |  |  |  | 2023 | Zalaszentgrót Város Önkormányzata | 725000
3907422 | Zalaszentgrót | Zalaszentgrót - Zalakoppány, Templom utca 16. | bekötő | 499766.14 | 173086.26 | 499771.20 | 173088.72 | szennyvíz | KG-PVC | 160 | 5.6 |  |  |  |  | 2023 | Zalaszentgrót Város Önkormányzata | 680000
3907423 | Zalaszentgrót | Zalaszentgrót - Zalakoppány, Templom utca 21. | bekötő | 499788.08 | 173070.40 | 499781.83 | 173067.31 | szennyvíz | KG-PVC | 160 | 7 |  |  |  |  | 2023 | Zalaszentgrót Város Önkormányzata | 750000
3907424 | Zalaszentgrót | Zalaszentgrót - Zalakoppány, Templom utca 18. | bekötő | 499774.61 | 173066.75 | 499780.62 | 173069.75 | szennyvíz | KG-PVC | 160 | 6.7 |  |  |  |  | 2023 | Zalaszentgrót Város Önkormányzata | 735000
3907425 | Zalaszentgrót | Zalaszentgrót - Zalakoppány, Templom utca 20. | bekötő | 499784.03 | 173048.69 | 499789.69 | 173051.50 | szennyvíz | KG-PVC | 160 | 6.3 |  |  |  |  | 2023 | Zalaszentgrót Város Önkormányzata | 715000
3907426 | Zalaszentgrót | Zalaszentgrót - Zalakoppány, Templom utca 23. | bekötő | 499811.51 | 173020.66 | 499807.39 | 173018.44 | szennyvíz | KG-PVC | 160 | 4.7 |  |  |  |  | 2023 | Zalaszentgrót Város Önkormányzata | 635000
3907427 | Zalaszentgrót | Zalaszentgrót - Zalakoppány, Templom utca 22. | bekötő | 499800.92 | 173019.10 | 499805.64 | 173021.66 | szennyvíz | KG-PVC | 160 | 5.4 |  |  |  |  | 2023 | Zalaszentgrót Város Önkormányzata | 670000
3907428 | Zalaszentgrót | Zalaszentgrót - Zalakoppány, Templom utca 24. | bekötő | 499807.26 | 173007.18 | 499812.07 | 173009.79 | szennyvíz | KG-PVC | 160 | 5.5 |  |  |  |  | 2023 | Zalaszentgrót Város Önkormányzata | 675000
3907429 | Zalaszentgrót | Zalaszentgrót - Zalakoppány, Templom utca 25. | bekötő | 499823.00 | 173000.38 | 499819.52 | 172997.92 | szennyvíz | KG-PVC | 160 | 4.3 |  |  |  |  | 2023 | Zalaszentgrót Város Önkormányzata | 615000
3907430 | Zalaszentgrót | Zalaszentgrót - Zalakoppány, Templom utca 25. | bekötő | 499826.11 | 172993.64 | 499823.77 | 172992.02 | szennyvíz | KG-PVC | 160 | 2.8 |  |  |  |  | 2023 | Zalaszentgrót Város Önkormányzata | 540000
3907431 | Zalaszentgrót | Zalaszentgrót - Zalakoppány, Templom utca 26. | bekötő | 499816.80 | 172991.99 | 499821.40 | 172995.31 | szennyvíz | KG-PVC | 160 | 5.7 |  |  |  |  | 2023 | Zalaszentgrót Város Önkormányzata | 685000
3907432 | Zalaszentgrót | Zalaszentgrót - Zalakoppány, Templom utca 28. | bekötő | 499822.10 | 172983.40 | 499827.27 | 172987.16 | szennyvíz | KG-PVC | 160 | 6.4 |  |  |  |  | 2023 | Zalaszentgrót Város Önkormányzata | 720000
3907594 | Zalaszentgrót | Zalaszentgrót - Zalakoppány, Templom utca 2. | bekötő | 499712.66 | 173196.69 | 499717.89 | 173199.17 | szennyvíz | KG-PVC | 160 | 5.8 |  |  |  |  | 2023 | Zalaszentgrót Város Önkormányzata | 690000
3907599 | Türje | Türje, Kossuth Lajos utca 176. | bekötő | 500084.69 | 184367.72 | 500083.63 | 184362.46 | szennyvíz | KG-PVC | 160 | 5.4 |  |  |  |  | 2023 | Türje Község Önkormányzata | 457312.5
3907600 | Türje | Türje, Kossuth Lajos utca 174. | bekötő | 500115.75 | 184357.78 | 500116.50 | 184361.36 | szennyvíz | KG-PVC | 160 | 3.7 |  |  |  |  | 2023 | Türje Község Önkormányzata | 397812.5
3907601 | Türje | Türje, Kossuth Lajos utca 178. | bekötő | 500052.46 | 184367.89 | 500053.76 | 184372.72 | szennyvíz | KG-PVC | 160 | 5 |  |  |  |  | 2023 | Türje Község Önkormányzata | 443312.5
3907602 | Türje | Türje, Kossuth Lajos utca 3466/2. hrsz. | bekötő | 500162.51 | 184345.90 | 500163.85 | 184351.55 | szennyvíz | KG-PVC | 160 | 5.8 |  |  |  |  | 2023 | Türje Község Önkormányzata | 471312.5
3908008 | Türje | Türje, Kossuth Lajos utca 186. | bekötő | 499961.82 | 184383.86 | 499961.33 | 184378.56 | szennyvíz | PE | 63 | 5.3 |  |  |  |  | 2023 | Türje Község Önkormányzata | 400812.5
3908007 | Türje | Türje, Kossuth Lajos utca 188. | bekötő | 499944.20 | 184386.04 | 499943.62 | 184380.91 | szennyvíz | PE | 63 | 5.2 |  |  |  |  | 2023 | Türje Község Önkormányzata | 398312.5
3908006 | Türje | Türje, Kossuth Lajos utca 184. | bekötő | 499982.98 | 184381.06 | 499982.19 | 184375.80 | szennyvíz | PE | 63 | 5.3 |  |  |  |  | 2023 | Türje Község Önkormányzata | 400812.5
3908005 | Türje | Türje, Kossuth Lajos utca 196. | bekötő | 499765.15 | 184344.16 | 499765.02 | 184349.76 | szennyvíz | PE | 63 | 5.6 |  |  |  |  | 2023 | Türje Község Önkormányzata | 408312.5
3907993 | Türje | Türje, Kossuth Lajos utca 192. | bekötő | 499815.30 | 184385.56 | 499822.75 | 184337.48 | szennyvíz | PE | 63 | 56.4 |  |  |  |  | 2023 | Türje Község Önkormányzata | 1678312.5
3908016 | Türje | Türje, Kossuth Lajos utca 182. | bekötő | 500009.77 | 184372.19 | 500010.32 | 184377.62 | szennyvíz | PE | 63 | 5.5 |  |  |  |  | 2023 | Türje Község Önkormányzata | 405812.5
3908017 | Türje | Türje, Kossuth Lajos utca 139. | bekötő | 500051.09 | 184387.26 | 500049.35 | 184373.30 | szennyvíz | PE | 63 | 14.1 |  |  |  |  | 2023 | Türje Község Önkormányzata | 620812.5
3907985 | Türje | Türje, Kunc Adolf utca 9. | bekötő | 502379.59 | 183905.48 | 502406.67 | 183910.80 | szennyvíz | PE | 63 | 28.7 |  |  |  |  | 2023 | Türje Község Önkormányzata | 985812.5
3908011 | Türje | Türje, Kunc Adolf utca 15. | bekötő | 502381.52 | 183975.81 | 502385.75 | 183976.81 | szennyvíz | PE | 63 | 4.3 |  |  |  |  | 2023 | Türje Község Önkormányzata | 375812.5
3907984 | Türje | Türje, Kunc Adolf utca 11. | bekötő | 502381.80 | 183923.01 | 502400.14 | 183926.61 | szennyvíz | PE | 63 | 19.1 |  |  |  |  | 2023 | Türje Község Önkormányzata | 745812.5
3907983 | Türje | Türje, Kunc Adolf utca 13. | bekötő | 502405.17 | 183946.56 | 502380.87 | 183937.20 | szennyvíz | PE | 63 | 27.6 |  |  |  |  | 2023 | Türje Község Önkormányzata | 958312.5
3907982 | Türje | Türje, Kunc Adolf utca 17. | bekötő | 502381.82 | 183981.40 | 502393.01 | 183987.07 | szennyvíz | PE | 63 | 14.7 |  |  |  |  | 2023 | Türje Község Önkormányzata | 635812.5
3907981 | Türje | Türje, Kunc Adolf utca 19. | bekötő | 502399.07 | 184014.39 | 502376.41 | 184001.31 | szennyvíz | PE | 63 | 26.6 |  |  |  |  | 2023 | Türje Község Önkormányzata | 933312.5
3907153 | Türje | Türje, Széchenyi István utca 77. | bekötő | 501645.55 | 185056.05 | 501640.98 | 185050.84 | szennyvíz | KG-PVC | 160 | 6.9 |  |  |  |  | 2023 | Türje Község Önkormányzata | 509812.5
3907534 | Türje | Türje, Széchenyi István utca 79. | bekötő | 501632.02 | 185068.93 | 501627.17 | 185063.66 | szennyvíz | KG-PVC | 160 | 7.2 |  |  |  |  | 2023 | Türje Község Önkormányzata | 520312.5
3907535 | Türje | Türje, Széchenyi István utca 83. | bekötő | 501603.60 | 185096.18 | 501614.30 | 185101.70 | szennyvíz | KG-PVC | 160 | 12 |  |  |  |  | 2023 | Türje Község Önkormányzata | 688312.5
3907536 | Türje | Türje, Széchenyi István utca 62. | bekötő | 501608.86 | 185087.08 | 501597.28 | 185078.80 | szennyvíz | KG-PVC | 160 | 14.2 |  |  |  |  | 2023 | Türje Község Önkormányzata | 765312.5
3907537 | Türje | Türje, Széchenyi István utca 81. | bekötő | 501607.68 | 185088.74 | 501617.20 | 185095.50 | szennyvíz | KG-PVC | 160 | 11.7 |  |  |  |  | 2023 | Türje Község Önkormányzata | 677812.5
3907538 | Türje | Türje, Széchenyi István utca 64. | bekötő | 501585.64 | 185101.77 | 501597.34 | 185107.98 | szennyvíz | KG-PVC | 160 | 13.2 |  |  |  |  | 2023 | Türje Község Önkormányzata | 730312.5
3907539 | Türje | Türje, Széchenyi István utca 70. | bekötő | 501569.21 | 185152.12 | 501579.32 | 185155.78 | szennyvíz | KG-PVC | 160 | 10.8 |  |  |  |  | 2023 | Türje Község Önkormányzata | 646312.5
3907541 | Türje | Türje, Széchenyi István utca 101. | bekötő | 501555.03 | 185226.58 | 501562.96 | 185229.28 | szennyvíz | KG-PVC | 160 | 8.4 |  |  |  |  | 2023 | Türje Község Önkormányzata | 562312.5
3907542 | Türje | Türje, Széchenyi István utca 78. | bekötő | 501546.34 | 185220.63 | 501555.94 | 185223.92 | szennyvíz | KG-PVC | 160 | 10.1 |  |  |  |  | 2023 | Türje Község Önkormányzata | 621812.5
3907543 | Türje | Türje, Széchenyi István utca 80. | bekötő | 501543.14 | 185228.64 | 501553.16 | 185232.06 | szennyvíz | KG-PVC | 160 | 10.6 |  |  |  |  | 2023 | Türje Község Önkormányzata | 639312.5
3907544 | Türje | Türje, Széchenyi István utca 99. | bekötő | 501556.72 | 185221.64 | 501564.69 | 185224.36 | szennyvíz | KG-PVC | 160 | 8.4 |  |  |  |  | 2023 | Türje Község Önkormányzata | 562312.5
3907547 | Türje | Türje, Széchenyi István utca 82. | bekötő | 501535.06 | 185251.21 | 501545.62 | 185254.71 | szennyvíz | KG-PVC | 160 | 11.1 |  |  |  |  | 2023 | Türje Község Önkormányzata | 656812.5
3907549 | Türje | Türje, Széchenyi István utca 105. | bekötő | 501541.80 | 185266.25 | 501548.24 | 185268.38 | szennyvíz | KG-PVC | 160 | 6.8 |  |  |  |  | 2023 | Türje Község Önkormányzata | 506312.5
3907550 | Türje | Türje, Széchenyi István utca 68. | bekötő | 501578.53 | 185122.86 | 501589.76 | 185126.92 | szennyvíz | KG-PVC | 160 | 11.9 |  |  |  |  | 2023 | Türje Község Önkormányzata | 684812.5
3907540 | Türje | Türje, Széchenyi István utca 89. | bekötő | 501578.93 | 185156.88 | 501587.96 | 185160.15 | szennyvíz | KG-PVC | 160 | 9.6 |  |  |  |  | 2023 | Türje Község Önkormányzata | 604312.5
3907545 | Türje | Türje, Széchenyi István utca 109. | bekötő | 501533.88 | 185290.16 | 501540.16 | 185292.23 | szennyvíz | KG-PVC | 160 | 6.6 |  |  |  |  | 2023 | Türje Község Önkormányzata | 499312.5
3907546 | Türje | Türje, Széchenyi István utca 107. | bekötő | 501535.39 | 185285.59 | 501541.52 | 185287.62 | szennyvíz | KG-PVC | 160 | 6.5 |  |  |  |  | 2023 | Türje Község Önkormányzata | 495812.5
3907548 | Türje | Türje, Széchenyi István utca 103. | bekötő | 501550.46 | 185240.10 | 501557.74 | 185242.51 | szennyvíz | KG-PVC | 160 | 7.7 |  |  |  |  | 2023 | Türje Község Önkormányzata | 537812.5
3907645 | Türje | Türje, Széchenyi István utca 60/a. | bekötő | 501602.34 | 185068.34 | 501615.52 | 185077.76 | szennyvíz | KG-PVC | 160 | 16.2 |  |  |  |  | 2023 | Türje Község Önkormányzata | 835312.5
3907556 | Türje | Türje, Széchenyi István utca 93. | bekötő | 501569.34 | 185184.74 | 501577.94 | 185187.68 | szennyvíz | KG-PVC | 160 | 9.1 |  |  |  |  | 2023 | Türje Község Önkormányzata | 586812.5
3907558 | Türje | Türje, Széchenyi István utca 97. | bekötő | 501560.88 | 185209.47 | 501568.93 | 185212.22 | szennyvíz | KG-PVC | 160 | 8.5 |  |  |  |  | 2023 | Türje Község Önkormányzata | 565812.5
3907551 | Türje | Türje, Széchenyi István utca 85. | bekötő | 501590.34 | 185125.34 | 501600.17 | 185128.89 | szennyvíz | KG-PVC | 160 | 10.5 |  |  |  |  | 2023 | Türje Község Önkormányzata | 635812.5
3907555 | Türje | Türje, Széchenyi István utca 74. | bekötő | 501562.25 | 185173.36 | 501572.08 | 185176.73 | szennyvíz | KG-PVC | 160 | 10.4 |  |  |  |  | 2023 | Türje Község Önkormányzata | 632312.5
3907557 | Türje | Türje, Széchenyi István utca 76. | bekötő | 501553.61 | 185199.96 | 501563.03 | 185203.18 | szennyvíz | KG-PVC | 160 | 10 |  |  |  |  | 2023 | Türje Község Önkormányzata | 618312.5
3907552 | Türje | Türje, Széchenyi István utca 87. | bekötő | 501583.64 | 185143.85 | 501592.90 | 185146.73 | szennyvíz | KG-PVC | 160 | 9.7 |  |  |  |  | 2023 | Türje Község Önkormányzata | 607812.5
3907553 | Türje | Türje, Széchenyi István utca 91. | bekötő | 501575.03 | 185168.11 | 501584.01 | 185171.18 | szennyvíz | KG-PVC | 160 | 9.5 |  |  |  |  | 2023 | Türje Község Önkormányzata | 600812.5
3907554 | Türje | Türje, Széchenyi István utca 91/a. | bekötő | 501572.86 | 185174.45 | 501581.76 | 185177.49 | szennyvíz | KG-PVC | 160 | 9.4 |  |  |  |  | 2023 | Türje Község Önkormányzata | 597312.5
3907559 | Türje | Türje, Vásártér utca 21. | bekötő | 502659.52 | 184227.78 | 502666.45 | 184227.26 | szennyvíz | KG-PVC | 160 | 6.9 |  |  |  |  | 2023 | Türje Község Önkormányzata | 509812.5
3907560 | Türje | Türje, Vásártér utca 27. | bekötő | 502663.34 | 184276.57 | 502669.06 | 184276.25 | szennyvíz | KG-PVC | 160 | 5.7 |  |  |  |  | 2023 | Türje Község Önkormányzata | 467812.5
3907561 | Türje | Türje, Vásártér utca 25. | bekötő | 502662.10 | 184260.72 | 502667.56 | 184260.45 | szennyvíz | KG-PVC | 160 | 5.5 |  |  |  |  | 2023 | Türje Község Önkormányzata | 460812.5
3907562 | Türje | Türje, Vásártér utca 41. | bekötő | 502678.37 | 184383.71 | 502672.24 | 184383.96 | szennyvíz | KG-PVC | 160 | 6.1 |  |  |  |  | 2023 | Türje Község Önkormányzata | 481812.5
3907563 | Türje | Türje, Vásártér utca 43. | bekötő | 502673.45 | 184400.63 | 502679.63 | 184400.71 | szennyvíz | KG-PVC | 160 | 6.2 |  |  |  |  | 2023 | Türje Község Önkormányzata | 485312.5
3907564 | Türje | Türje, Vásártér utca 45. | bekötő | 502674.61 | 184416.62 | 502680.99 | 184416.36 | szennyvíz | KG-PVC | 160 | 6.4 |  |  |  |  | 2023 | Türje Község Önkormányzata | 492312.5
TD13G | Türje | Türje, Deák u. 13. | bekötő |  |  |  |  | szennyvíz | KG-PVC | 160 | 5.7 |  |  |  |  | 2023 | Türje Község Önkormányzata | 467812.5
TD13NY | Türje | Türje, Deák u. 13. | bekötő |  |  |  |  | szennyvíz | PE | 63 | 21 |  |  |  |  | 2023 | Türje Község Önkormányzata | 793312.5
TP6 | Türje | Türje, Patak u. 6 | bekötő |  |  |  |  | szennyvíz | PE | 63 | 15.1 |  |  |  |  | 2023 | Türje Község Önkormányzata | 645812.5
TP8 | Türje | Türje, Patak u. 8. | bekötő |  |  |  |  | szennyvíz | PE | 63 | 82.9 |  |  |  |  | 2023 | Türje Község Önkormányzata | 2340812.5
3908009 | Türje | Türje, Zrínyi Miklós utca 18. | bekötő | 502888.19 | 184336.20 | 502883.77 | 184336.48 | szennyvíz | PE | 63 | 4.4 |  |  |  |  | 2023 | Türje Község Önkormányzata | 378312.5
3908010 | Türje | Türje, Zrínyi Miklós utca 12. | bekötő | 502887.39 | 184291.44 | 502881.44 | 184292.15 | szennyvíz | PE | 63 | 6 |  |  |  |  | 2023 | Türje Község Önkormányzata | 418312.5
3907195 | Tekenye | Tekenye, Bádony utca 42. | bekötő | 504071.00 | 182039.09 | 504067.75 | 182043.22 | szennyvíz | KG-PVC | 160 | 5.3 |  |  |  |  | 2023 | Tekenye Község Önkormányzata | 535500 | T1-4-0
3907194 | Tekenye | Tekenye, Bádony utca 16. | bekötő | 503894.05 | 181766.82 | 503890.37 | 181768.88 | szennyvíz | KG-PVC | 160 | 4.2 |  |  |  |  | 2023 | Tekenye Község Önkormányzata | 497000 | T1-4-1
3907193 | Tekenye | Tekenye, Bádony utca 7. | bekötő | 503857.36 | 181762.08 | 503858.09 | 181767.93 | szennyvíz | KG-PVC | 160 | 5.9 |  |  |  |  | 2023 | Tekenye Község Önkormányzata | 556500 | T1-4-2
3907196 | Tekenye | Tekenye, Bádony utca 40. | bekötő | 504046.32 | 182021.50 | 504042.15 | 182023.45 | szennyvíz | KG-PVC | 160 | 4.6 |  |  |  |  | 2023 | Tekenye Község Önkormányzata | 511000
3907209 | Tekenye | Tekenye, Bádony utca 12. | bekötő | 503873.87 | 181730.20 | 503870.69 | 181731.85 | szennyvíz | KG-PVC | 160 | 3.6 |  |  |  |  | 2023 | Tekenye Község Önkormányzata | 476000
3907208 | Tekenye | Tekenye, Bádony utca 14. | bekötő | 503885.08 | 181749.27 | 503880.91 | 181751.45 | szennyvíz | KG-PVC | 160 | 4.7 |  |  |  |  | 2023 | Tekenye Község Önkormányzata | 514500
3907207 | Tekenye | Tekenye, Bádony utca 30. | bekötő | 503960.03 | 181886.64 | 503957.27 | 181888.19 | szennyvíz | KG-PVC | 160 | 3.2 |  |  |  |  | 2023 | Tekenye Község Önkormányzata | 462000
3907206 | Tekenye | Tekenye, Bádony utca 22. | bekötő | 503928.68 | 181829.50 | 503925.39 | 181831.34 | szennyvíz | KG-PVC | 160 | 3.8 |  |  |  |  | 2023 | Tekenye Község Önkormányzata | 483000
3907205 | Tekenye | Tekenye, Bádony utca 26. | bekötő | 503943.86 | 181853.23 | 503939.15 | 181855.87 | szennyvíz | KG-PVC | 160 | 5.4 |  |  |  |  | 2023 | Tekenye Község Önkormányzata | 539000
3907204 | Tekenye | Tekenye, Bádony utca 20. | bekötő | 503918.76 | 181812.00 | 503915.55 | 181813.80 | szennyvíz | KG-PVC | 160 | 3.7 |  |  |  |  | 2023 | Tekenye Község Önkormányzata | 479500
3907203 | Tekenye | Tekenye, Bádony utca 18. | bekötő | 503907.80 | 181792.41 | 503904.57 | 181794.22 | szennyvíz | KG-PVC | 160 | 3.7 |  |  |  |  | 2023 | Tekenye Község Önkormányzata | 479500
3907202 | Tekenye | Tekenye, Bádony utca 32. | bekötő | 503966.29 | 181897.98 | 503963.60 | 181899.49 | szennyvíz | KG-PVC | 160 | 3.1 |  |  |  |  | 2023 | Tekenye Község Önkormányzata | 458500
3907201 | Tekenye | Tekenye, Bádony utca 34. | bekötő | 503978.56 | 181920.39 | 503976.09 | 181921.77 | szennyvíz | KG-PVC | 160 | 2.8 |  |  |  |  | 2023 | Tekenye Község Önkormányzata | 448000
3907200 | Tekenye | Tekenye, Bádony utca 34/b. | bekötő | 503989.66 | 181940.98 | 503987.33 | 181942.25 | szennyvíz | KG-PVC | 160 | 2.7 |  |  |  |  | 2023 | Tekenye Község Önkormányzata | 444500
3907199 | Tekenye | Tekenye, Bádony utca 36/a. | bekötő | 504007.42 | 181971.04 | 504004.93 | 181973.03 | szennyvíz | KG-PVC | 160 | 3.2 |  |  |  |  | 2023 | Tekenye Község Önkormányzata | 462000
3907198 | Tekenye | Tekenye, Bádony utca 36. | bekötő | 504022.26 | 181991.55 | 504020.67 | 181992.81 | szennyvíz | KG-PVC | 160 | 2 |  |  |  |  | 2023 | Tekenye Község Önkormányzata | 420000
3907197 | Tekenye | Tekenye, Bádony utca 38/a. | bekötő | 504034.42 | 182006.45 | 504032.65 | 182007.86 | szennyvíz | KG-PVC | 160 | 2.3 |  |  |  |  | 2023 | Tekenye Község Önkormányzata | 430500
3907292 | Tekenye | Tekenye, Bádony utca 10. | bekötő | 503855.75 | 181695.70 | 503852.68 | 181697.37 | szennyvíz | KG-PVC | 160 | 3.5 |  |  |  |  | 2023 | Tekenye Község Önkormányzata | 472500
3907249 | Tekenye | Tekenye, Bádony utca 6. | bekötő | 503838.53 | 181664.20 | 503835.56 | 181665.81 | szennyvíz | KG-PVC | 160 | 3.4 |  |  |  |  | 2023 | Tekenye Község Önkormányzata | 469000
3907248 | Tekenye | Tekenye, Bádony utca 6. | bekötő | 503842.61 | 181671.02 | 503839.34 | 181672.78 | szennyvíz | KG-PVC | 160 | 3.7 |  |  |  |  | 2023 | Tekenye Község Önkormányzata | 479500
3907247 | Tekenye | Tekenye, Bádony utca 8. | bekötő | 503845.76 | 181676.17 | 503842.22 | 181678.08 | szennyvíz | KG-PVC | 160 | 4 |  |  |  |  | 2023 | Tekenye Község Önkormányzata | 490000
3907244 | Tekenye | Tekenye, Bádony utca 1. | bekötő | 503808.04 | 181669.46 | 503808.37 | 181660.88 | szennyvíz | KG-PVC | 160 | 8.6 |  |  |  |  | 2023 | Tekenye Község Önkormányzata | 651000
3907243 | Tekenye | Tekenye, Bádony utca 5. | bekötő | 503840.31 | 181721.87 | 503860.11 | 181711.55 | szennyvíz | KG-PVC | 160 | 22.3 |  |  |  |  | 2023 | Tekenye Község Önkormányzata | 1130500
3907242 | Tekenye | Tekenye, Bádony utca 5. | bekötő | 503848.38 | 181730.20 | 503865.25 | 181721.41 | szennyvíz | KG-PVC | 160 | 19 |  |  |  |  | 2023 | Tekenye Község Önkormányzata | 1015000
3907154 | Tekenye | Tekenye, Gesztenyés utca 2. | bekötő | 503670.13 | 181347.33 | 503672.42 | 181361.06 | szennyvíz | KG-PVC | 160 | 13.9 |  |  |  |  | 2023 | Tekenye Község Önkormányzata | 836500
3907304 | Tekenye | Tekenye, Gesztenyés utca 11. | bekötő | 503731.21 | 181528.71 | 503730.09 | 181521.77 | szennyvíz | KG-PVC | 160 | 7 |  |  |  |  | 2023 | Tekenye Község Önkormányzata | 595000
3907306 | Tekenye | Tekenye, Gesztenyés utca 18. | bekötő | 503724.28 | 181516.46 | 503725.44 | 181522.52 | szennyvíz | KG-PVC | 160 | 6.2 |  |  |  |  | 2023 | Tekenye Község Önkormányzata | 567000
3907305 | Tekenye | Tekenye, Gesztenyés utca 13. | bekötő | 503747.62 | 181526.09 | 503746.50 | 181519.12 | szennyvíz | KG-PVC | 160 | 7.1 |  |  |  |  | 2023 | Tekenye Község Önkormányzata | 598500
3907349 | Tekenye | Tekenye, Gesztenyés utca 8. | bekötő | 503639.52 | 181433.38 | 503633.12 | 181434.47 | szennyvíz | KG-PVC | 160 | 6.5 |  |  |  |  | 2023 | Tekenye Község Önkormányzata | 577500
3907348 | Tekenye | Tekenye, Gesztenyés utca 6. | bekötő | 503638.17 | 181404.99 | 503628.42 | 181406.65 | szennyvíz | KG-PVC | 160 | 9.9 |  |  |  |  | 2023 | Tekenye Község Önkormányzata | 696500
3907347 | Tekenye | Tekenye, Gesztenyés utca 4. | bekötő | 503640.65 | 181379.55 | 503631.31 | 181377.94 | szennyvíz | KG-PVC | 160 | 9.5 |  |  |  |  | 2023 | Tekenye Község Önkormányzata | 682500
3907346 | Tekenye | Tekenye, Gesztenyés utca 1. | bekötő | 503626.82 | 181441.44 | 503634.09 | 181440.22 | szennyvíz | KG-PVC | 160 | 7.4 |  |  |  |  | 2023 | Tekenye Község Önkormányzata | 609000
3907307 | Tekenye | Tekenye, Gesztenyés utca 20. | bekötő | 503742.62 | 181515.12 | 503743.36 | 181519.62 | szennyvíz | KG-PVC | 160 | 4.6 |  |  |  |  | 2023 | Tekenye Község Önkormányzata | 511000
3907336 | Tekenye | Tekenye, Gesztenyés utca 10. | bekötő | 503642.95 | 181450.29 | 503637.74 | 181452.73 | szennyvíz | KG-PVC | 160 | 5.8 |  |  |  |  | 2023 | Tekenye Község Önkormányzata | 553000
3907335 | Tekenye | Tekenye, Gesztenyés utca 7. | bekötő | 503687.11 | 181519.43 | 503691.14 | 181514.72 | szennyvíz | KG-PVC | 160 | 6.2 |  |  |  |  | 2023 | Tekenye Község Önkormányzata | 567000
3907334 | Tekenye | Tekenye, Gesztenyés utca 7. | bekötő | 503688.80 | 181520.51 | 503691.66 | 181515.26 | szennyvíz | KG-PVC | 160 | 6 |  |  |  |  | 2023 | Tekenye Község Önkormányzata | 560000
3907309 | Tekenye | Tekenye, Gesztenyés utca 5. | bekötő | 503681.95 | 181513.28 | 503685.98 | 181509.40 | szennyvíz | KG-PVC | 160 | 5.6 |  |  |  |  | 2023 | Tekenye Község Önkormányzata | 546000
3907308 | Tekenye | Tekenye, Gesztenyés utca 9. | bekötő | 503700.24 | 181525.83 | 503702.05 | 181517.49 | szennyvíz | KG-PVC | 160 | 8.5 |  |  |  |  | 2023 | Tekenye Község Önkormányzata | 647500
3907303 | Tekenye | Tekenye, Gesztenyés utca 14. | bekötő | 503679.95 | 181498.30 | 503677.53 | 181500.66 | szennyvíz | KG-PVC | 160 | 3.4 |  |  |  |  | 2023 | Tekenye Község Önkormányzata | 469000
3907297 | Tekenye | Tekenye, Gesztenyés utca 3. | bekötő | 503665.40 | 181494.05 | 503668.36 | 181491.20 | szennyvíz | KG-PVC | 160 | 4.1 |  |  |  |  | 2023 | Tekenye Község Önkormányzata | 493500
3907296 | Tekenye | Tekenye, Gesztenyés utca 22. | bekötő | 503749.59 | 181514.82 | 503750.21 | 181518.52 | szennyvíz | KG-PVC | 160 | 3.8 |  |  |  |  | 2023 | Tekenye Község Önkormányzata | 483000
3907295 | Tekenye | Tekenye, Gesztenyés utca 17. | bekötő | 503787.35 | 181536.20 | 503796.56 | 181534.80 | szennyvíz | KG-PVC | 160 | 9.3 |  |  |  |  | 2023 | Tekenye Község Önkormányzata | 675500
3907294 | Tekenye | Tekenye, Gesztenyés utca 15. | bekötő | 503769.89 | 181523.39 | 503768.63 | 181515.54 | szennyvíz | KG-PVC | 160 | 8 |  |  |  |  | 2023 | Tekenye Község Önkormányzata | 630000
3907293 | Tekenye | Tekenye, Gesztenyés utca 19. | bekötő | 503795.25 | 181587.72 | 503806.61 | 181584.87 | szennyvíz | KG-PVC | 160 | 11.7 |  |  |  |  | 2023 | Tekenye Község Önkormányzata | 759500
3907148 | Tekenye | Tekenye, Hunyadi utca 41/b. | bekötő | 503493.91 | 181590.39 | 503505.24 | 181590.99 | szennyvíz | KG-PVC | 160 | 11.3 |  |  |  |  | 2023 | Tekenye Község Önkormányzata | 745500 | T3-0-0
3907150 | Tekenye | Tekenye, Hunyadi utca 18. | bekötő | 503526.66 | 181655.40 | 503522.34 | 181653.05 | szennyvíz | KG-PVC | 160 | 4.9 |  |  |  |  | 2023 | Tekenye Község Önkormányzata | 521500 | T3-1-0
3907298 | Tekenye | Tekenye, Hunyadi utca 3063/1. hrsz. | bekötő | 503536.50 | 181338.21 | 503541.87 | 181332.98 | szennyvíz | KG-PVC | 160 | 7.5 |  |  |  |  | 2023 | Tekenye Község Önkormányzata | 612500
3907342 | Tekenye | Tekenye, Hunyadi utca 3470. hrsz. | bekötő | 503539.71 | 181631.33 | 503534.95 | 181629.52 | szennyvíz | KG-PVC | 160 | 5.1 |  |  |  |  | 2023 | Tekenye Község Önkormányzata | 528500
3907456 | Tekenye | Tekenye, Hunyadi utca 11. | bekötő | 503515.94 | 181316.57 | 503520.91 | 181311.66 | szennyvíz | KG-PVC | 160 | 7 |  |  |  |  | 2023 | Tekenye Község Önkormányzata | 595000
3907530 | Tekenye | Tekenye, Hunyadi utca 31. | bekötő | 503547.37 | 181527.06 | 503554.21 | 181529.66 | szennyvíz | KG-PVC | 160 | 7.3 |  |  |  |  | 2023 | Tekenye Község Önkormányzata | 605500
3907529 | Tekenye | Tekenye, Hunyadi utca 33. | bekötő | 503545.27 | 181536.11 | 503550.97 | 181538.28 | szennyvíz | KG-PVC | 160 | 6.1 |  |  |  |  | 2023 | Tekenye Község Önkormányzata | 563500
3907528 | Tekenye | Tekenye, Hunyadi utca 35. | bekötő | 503539.77 | 181551.40 | 503545.32 | 181553.25 | szennyvíz | KG-PVC | 160 | 5.8 |  |  |  |  | 2023 | Tekenye Község Önkormányzata | 553000
3907527 | Tekenye | Tekenye, Hunyadi utca 39. | bekötő | 503531.80 | 181575.98 | 503536.98 | 181577.75 | szennyvíz | KG-PVC | 160 | 5.5 |  |  |  |  | 2023 | Tekenye Község Önkormányzata | 542500
3907526 | Tekenye | Tekenye, Hunyadi utca 39. | bekötő | 503525.26 | 181589.02 | 503532.24 | 181591.58 | szennyvíz | KG-PVC | 160 | 7.4 |  |  |  |  | 2023 | Tekenye Község Önkormányzata | 609000
3907525 | Tekenye | Tekenye, Hunyadi utca 45. | bekötő | 503513.80 | 181635.10 | 503522.33 | 181629.53 | szennyvíz | KG-PVC | 160 | 10.2 |  |  |  |  | 2023 | Tekenye Község Önkormányzata | 707000
3907603 | Tekenye | Tekenye, Hunyadi utca 3109. hrsz. | bekötő | 503481.68 | 181231.97 | 503481.67 | 181231.11 | szennyvíz | KG-PVC | 160 | 0.9 |  |  |  |  | 2023 | Tekenye Község Önkormányzata | 381500
3907532 | Tekenye | Tekenye, Hunyadi utca 30. | bekötő | 503271.04 | 181666.27 | 503271.06 | 181660.87 | szennyvíz | KG-PVC | 160 | 5.4 |  |  |  |  | 2023 | Tekenye Község Önkormányzata | 539000
3907573 | Tekenye | Tekenye, Hunyadi utca 4. | bekötő | 503621.36 | 181474.70 | 503620.53 | 181471.03 | szennyvíz | KG-PVC | 160 | 3.8 |  |  |  |  | 2023 | Tekenye Község Önkormányzata | 483000
3907572 | Tekenye | Tekenye, Hunyadi utca 6. | bekötő | 503591.00 | 181501.07 | 503580.45 | 181496.14 | szennyvíz | KG-PVC | 160 | 11.6 |  |  |  |  | 2023 | Tekenye Község Önkormányzata | 756000
3907571 | Tekenye | Tekenye, Hunyadi utca 2. | bekötő | 503640.32 | 181473.08 | 503638.97 | 181467.00 | szennyvíz | KG-PVC | 160 | 6.2 |  |  |  |  | 2023 | Tekenye Község Önkormányzata | 567000
3907570 | Tekenye | Tekenye, Hunyadi utca 17. | bekötő | 503584.25 | 181377.82 | 503587.58 | 181375.28 | szennyvíz | KG-PVC | 160 | 4.2 |  |  |  |  | 2023 | Tekenye Község Önkormányzata | 497000
3907569 | Tekenye | Tekenye, Hunyadi utca 17. | bekötő | 503590.39 | 181426.17 | 503584.88 | 181438.16 | szennyvíz | KG-PVC | 160 | 13.2 |  |  |  |  | 2023 | Tekenye Község Önkormányzata | 812000
3907531 | Tekenye | Tekenye, Hunyadi utca 32. | bekötő | 503293.33 | 181665.82 | 503293.37 | 181660.55 | szennyvíz | KG-PVC | 160 | 5.3 |  |  |  |  | 2023 | Tekenye Község Önkormányzata | 535500
3907343 | Tekenye | Tekenye, Hunyadi utca 6/a. | bekötő | 503585.63 | 181515.83 | 503574.22 | 181511.14 | szennyvíz | KG-PVC | 160 | 12.3 |  |  |  |  | 2023 | Tekenye Község Önkormányzata | 780500
3907312 | Tekenye | Tekenye, Hunyadi utca 19. | bekötő | 503548.89 | 181384.25 | 503549.23 | 181389.66 | szennyvíz | KG-PVC | 160 | 5.4 |  |  |  |  | 2023 | Tekenye Község Önkormányzata | 539000
3907655 | Tekenye | Tekenye, Hunyadi utca 41. | bekötő | 503505.24 | 181591.00 | 503505.65 | 181592.94 | szennyvíz | KG-PVC | 160 | 2 |  |  |  |  | 2023 | Tekenye Község Önkormányzata | 420000
3907654 | Tekenye | Tekenye, Hunyadi utca 31. | bekötő | 503552.26 | 181511.30 | 503557.86 | 181519.98 | szennyvíz | KG-PVC | 160 | 10.3 |  |  |  |  | 2023 | Tekenye Község Önkormányzata | 710500
3907653 | Tekenye | Tekenye, Hunyadi utca 21. | bekötő | 503574.99 | 181422.68 | 503582.07 | 181436.74 | szennyvíz | KG-PVC | 160 | 15.7 |  |  |  |  | 2023 | Tekenye Község Önkormányzata | 899500
3907648 | Tekenye | Tekenye, Hunyadi utca 1. | bekötő | 503283.47 | 181113.63 | 503288.01 | 181106.46 | szennyvíz | KG-PVC | 160 | 8.5 |  |  |  |  | 2023 | Tekenye Község Önkormányzata | 647500
3907524 | Tekenye | Tekenye, Hunyadi utca 43. | bekötő | 503522.33 | 181629.53 | 503515.44 | 181627.09 | szennyvíz | KG-PVC | 160 | 7.3 |  |  |  |  | 2023 | Tekenye Község Önkormányzata | 605500
3907517 | Tekenye | Tekenye, Hunyadi utca 7. | bekötő | 503358.58 | 181144.06 | 503361.46 | 181136.93 | szennyvíz | KG-PVC | 160 | 7.7 |  |  |  |  | 2023 | Tekenye Község Önkormányzata | 619500
3907516 | Tekenye | Tekenye, Hunyadi utca 9. | bekötő | 503389.63 | 181161.09 | 503394.02 | 181155.66 | szennyvíz | KG-PVC | 160 | 7 |  |  |  |  | 2023 | Tekenye Község Önkormányzata | 595000
3907515 | Tekenye | Tekenye, Hunyadi utca 5. | bekötő | 503334.01 | 181133.02 | 503336.33 | 181127.13 | szennyvíz | KG-PVC | 160 | 6.3 |  |  |  |  | 2023 | Tekenye Község Önkormányzata | 570500
3907514 | Tekenye | Tekenye, Hunyadi utca 3. | bekötő | 503306.53 | 181121.55 | 503308.67 | 181116.36 | szennyvíz | KG-PVC | 160 | 5.6 |  |  |  |  | 2023 | Tekenye Község Önkormányzata | 546000
3907344 | Tekenye | Tekenye, Hunyadi utca 10. | bekötő | 503556.69 | 181590.71 | 503551.01 | 181588.50 | szennyvíz | KG-PVC | 160 | 6.1 |  |  |  |  | 2023 | Tekenye Község Önkormányzata | 563500
3907345 | Tekenye | Tekenye, Hunyadi utca 3464. hrsz. | bekötő | 503574.73 | 181542.96 | 503569.57 | 181541.08 | szennyvíz | KG-PVC | 160 | 5.5 |  |  |  |  | 2023 | Tekenye Község Önkormányzata | 542500
3907318 | Tekenye | Tekenye, Hunyadi utca 12. | bekötő | 503546.04 | 181614.95 | 503541.32 | 181613.15 | szennyvíz | KG-PVC | 160 | 5.1 |  |  |  |  | 2023 | Tekenye Község Önkormányzata | 528500
3907315 | Tekenye | Tekenye, Hunyadi utca 27. | bekötő | 503562.11 | 181473.58 | 503571.48 | 181474.98 | szennyvíz | KG-PVC | 160 | 9.5 |  |  |  |  | 2023 | Tekenye Község Önkormányzata | 682500
3907314 | Tekenye | Tekenye, Hunyadi utca 25. | bekötő | 503569.88 | 181447.80 | 503578.34 | 181450.20 | szennyvíz | KG-PVC | 160 | 8.8 |  |  |  |  | 2023 | Tekenye Község Önkormányzata | 658000
3907313 | Tekenye | Tekenye, Hunyadi utca 23. | bekötő | 503572.99 | 181435.17 | 503582.07 | 181436.74 | szennyvíz | KG-PVC | 160 | 9.2 |  |  |  |  | 2023 | Tekenye Község Önkormányzata | 672000
3907311 | Tekenye | Tekenye, Hunyadi utca 15. | bekötő | 503545.57 | 181384.18 | 503548.89 | 181384.25 | szennyvíz | KG-PVC | 160 | 3.3 |  |  |  |  | 2023 | Tekenye Község Önkormányzata | 465500
3907310 | Tekenye | Tekenye, Hunyadi utca 13. | bekötő | 503546.52 | 181358.28 | 503538.87 | 181356.45 | szennyvíz | KG-PVC | 160 | 7.9 |  |  |  |  | 2023 | Tekenye Község Önkormányzata | 626500
3908033 | Tekenye | Tekenye, Hunyadi utca 12/b. | bekötő | 503640.03 | 181589.89 | 503545.28 | 181602.97 | szennyvíz | PE | 63 | 96.1 |  |  |  |  | 2023 | Tekenye Község Önkormányzata | 3713500
3908035 | Tekenye | Tekenye, Hunyadi utca 3107/1. hrsz. | bekötő | 503269.73 | 181049.28 | 503257.74 | 181096.16 | szennyvíz | PE | 63 | 79.2 |  |  |  |  | 2023 | Tekenye Község Önkormányzata | 3122000
3908034 | Tekenye | Tekenye, Hunyadi utca 12/a. | bekötő | 503636.58 | 181595.79 | 503545.28 | 181602.97 | szennyvíz | PE | 63 | 94.4 |  |  |  |  | 2023 | Tekenye Község Önkormányzata | 3654000
3907750 | Tekenye | Tekenye, Hunyadi utca | főgyűjtő | 503580.45 | 181496.14 | 503599.53 | 181445.60 | szennyvíz | KG-PVC | 200 | 54 |  |  |  |  | 2023 | Tekenye Község Önkormányzata | 2240000
3907190 | Tekenye | Tekenye, Kender köz 4. | bekötő | 503840.59 | 181774.52 | 503840.68 | 181770.11 | szennyvíz | KG-PVC | 160 | 4.4 |  |  |  |  | 2023 | Tekenye Község Önkormányzata | 504000 | T1-4-3
3907192 | Tekenye | Tekenye, Kender köz 2. | bekötő | 503784.11 | 181779.01 | 503783.79 | 181776.35 | szennyvíz | KG-PVC | 160 | 2.7 |  |  |  |  | 2023 | Tekenye Község Önkormányzata | 444500
3907191 | Tekenye | Tekenye, Kender köz 5. | bekötő | 503779.43 | 181772.42 | 503780.30 | 181776.71 | szennyvíz | KG-PVC | 160 | 4.4 |  |  |  |  | 2023 | Tekenye Község Önkormányzata | 504000
3907189 | Tekenye | Tekenye, Kender köz 4. | bekötő | 503841.93 | 181809.68 | 503840.59 | 181774.52 | szennyvíz | KG-PVC | 160 | 35.2 |  |  |  |  | 2023 | Tekenye Község Önkormányzata | 1582000
3907245 | Tekenye | Tekenye, Kender köz 9. | bekötő | 503782.84 | 181661.80 | 503782.91 | 181659.90 | szennyvíz | KG-PVC | 160 | 1.9 |  |  |  |  | 2023 | Tekenye Község Önkormányzata | 416500
3907246 | Tekenye | Tekenye, Kender köz 7. | bekötő | 503764.39 | 181664.83 | 503763.91 | 181659.17 | szennyvíz | KG-PVC | 160 | 5.7 |  |  |  |  | 2023 | Tekenye Község Önkormányzata | 549500
3907268 | Tekenye | Tekenye, Kender köz 2/a. | bekötő | 503822.29 | 181775.24 | 503821.90 | 181772.31 | szennyvíz | KG-PVC | 160 | 3 |  |  |  |  | 2023 | Tekenye Község Önkormányzata | 455000
3907151 | Tekenye | Tekenye, Kossuth tér 9. | bekötő | 503507.02 | 181230.79 | 503528.47 | 181219.14 | szennyvíz | KG-PVC | 160 | 24.4 |  |  |  |  | 2023 | Tekenye Község Önkormányzata | 1204000
3907650 | Tekenye | Tekenye, Kossuth tér 26. | bekötő | 503659.07 | 181345.05 | 503660.47 | 181348.94 | szennyvíz | KG-PVC | 160 | 4.1 |  |  |  |  | 2023 | Tekenye Község Önkormányzata | 493500
3907522 | Tekenye | Tekenye, Kossuth tér 5. | bekötő | 503551.88 | 181313.37 | 503564.29 | 181331.14 | szennyvíz | KG-PVC | 160 | 21.7 |  |  |  |  | 2023 | Tekenye Község Önkormányzata | 1109500
3907604 | Tekenye | Tekenye, Kossuth tér 8. | bekötő | 503507.02 | 181230.79 | 503520.94 | 181230.74 | szennyvíz | KG-PVC | 160 | 13.9 |  |  |  |  | 2023 | Tekenye Község Önkormányzata | 836500
3907566 | Tekenye | Tekenye, Kossuth tér 13. | bekötő | 503578.24 | 181307.43 | 503579.58 | 181305.71 | szennyvíz | KG-PVC | 160 | 2.2 |  |  |  |  | 2023 | Tekenye Község Önkormányzata | 427000
3907565 | Tekenye | Tekenye, Kossuth tér 11. | bekötő | 503577.48 | 181305.57 | 503578.24 | 181307.43 | szennyvíz | KG-PVC | 160 | 2 |  |  |  |  | 2023 | Tekenye Község Önkormányzata | 420000
3907651 | Tekenye | Tekenye, Kossuth tér 25. | bekötő | 503640.46 | 181345.96 | 503644.77 | 181355.77 | szennyvíz | KG-PVC | 160 | 10.7 |  |  |  |  | 2023 | Tekenye Község Önkormányzata | 724500
3907649 | Tekenye | Tekenye, Kossuth tér 27. | bekötő | 503668.29 | 181343.24 | 503669.20 | 181347.49 | szennyvíz | KG-PVC | 160 | 4.3 |  |  |  |  | 2023 | Tekenye Község Önkormányzata | 500500
3907523 | Tekenye | Tekenye, Kossuth tér 4. | bekötő | 503569.10 | 181333.55 | 503567.84 | 181334.77 | szennyvíz | KG-PVC | 160 | 1.8 |  |  |  |  | 2023 | Tekenye Község Önkormányzata | 413000
3907521 | Tekenye | Tekenye, Kossuth tér 28/a. | bekötő | 503615.15 | 181277.81 | 503613.60 | 181277.87 | szennyvíz | KG-PVC | 160 | 1.6 |  |  |  |  | 2023 | Tekenye Község Önkormányzata | 406000
3907520 | Tekenye | Tekenye, Kossuth tér 28. | bekötő | 503610.53 | 181244.44 | 503613.23 | 181268.82 | szennyvíz | KG-PVC | 160 | 24.5 |  |  |  |  | 2023 | Tekenye Község Önkormányzata | 1207500
3907519 | Tekenye | Tekenye, Kossuth tér 24. | bekötő | 503616.11 | 181339.00 | 503617.85 | 181339.04 | szennyvíz | KG-PVC | 160 | 1.7 |  |  |  |  | 2023 | Tekenye Község Önkormányzata | 409500
3907518 | Tekenye | Tekenye, Kossuth tér 23. | bekötő | 503612.62 | 181338.47 | 503616.11 | 181339.00 | szennyvíz | KG-PVC | 160 | 3.5 |  |  |  |  | 2023 | Tekenye Község Önkormányzata | 472500
3907350 | Tekenye | Tekenye, Köztársaság tér 15. | bekötő | 503805.22 | 181299.90 | 503805.07 | 181293.24 | szennyvíz | KG-PVC | 160 | 6.7 |  |  |  |  | 2023 | Tekenye Község Önkormányzata | 584500
3907533 | Tekenye | Tekenye, Köztársaság tér 16. | bekötő | 503823.62 | 181179.32 | 503827.25 | 181179.71 | szennyvíz | KG-PVC | 160 | 3.7 |  |  |  |  | 2023 | Tekenye Község Önkormányzata | 479500
3907662 | Tekenye | Tekenye, Köztársaság tér 7. | bekötő | 503819.96 | 181293.91 | 503805.22 | 181299.90 | szennyvíz | KG-PVC | 160 | 15.9 |  |  |  |  | 2023 | Tekenye Község Önkormányzata | 906500
3907661 | Tekenye | Tekenye, Köztársaság tér 5. | bekötő | 503814.11 | 181302.67 | 503805.22 | 181299.90 | szennyvíz | KG-PVC | 160 | 9.3 |  |  |  |  | 2023 | Tekenye Község Önkormányzata | 675500
3907513 | Tekenye | Tekenye, Köztársaság tér 9. | bekötő | 503821.54 | 181268.84 | 503818.39 | 181262.01 | szennyvíz | KG-PVC | 160 | 7.5 |  |  |  |  | 2023 | Tekenye Község Önkormányzata | 612500
3907511 | Tekenye | Tekenye, Köztársaság tér 16. | bekötő | 503831.88 | 181162.71 | 503828.24 | 181162.59 | szennyvíz | KG-PVC | 160 | 3.6 |  |  |  |  | 2023 | Tekenye Község Önkormányzata | 476000
3907510 | Tekenye | Tekenye, Köztársaság tér 12. | bekötő | 503823.06 | 181184.00 | 503827.25 | 181179.71 | szennyvíz | KG-PVC | 160 | 6 |  |  |  |  | 2023 | Tekenye Község Önkormányzata | 560000
3907509 | Tekenye | Tekenye, Köztársaság tér 11. | bekötő | 503840.17 | 181208.56 | 503834.95 | 181203.12 | szennyvíz | KG-PVC | 160 | 7.5 |  |  |  |  | 2023 | Tekenye Község Önkormányzata | 612500
3907507 | Tekenye | Tekenye, Köztársaság tér 11. | bekötő | 503828.10 | 181218.10 | 503824.36 | 181214.68 | szennyvíz | KG-PVC | 160 | 5.1 |  |  |  |  | 2023 | Tekenye Község Önkormányzata | 528500
3907505 | Tekenye | Tekenye, Köztársaság tér 13. | bekötő | 503817.20 | 181247.19 | 503819.17 | 181247.30 | szennyvíz | KG-PVC | 160 | 2 |  |  |  |  | 2023 | Tekenye Község Önkormányzata | 420000
3907506 | Tekenye | Tekenye, Köztársaság tér 10. | bekötő | 503823.90 | 181239.33 | 503819.61 | 181239.10 | szennyvíz | KG-PVC | 160 | 4.3 |  |  |  |  | 2023 | Tekenye Község Önkormányzata | 500500
3907215 | Tekenye | Tekenye, Móri utca 19. | bekötő | 504014.47 | 181051.22 | 504013.07 | 181045.34 | szennyvíz | KG-PVC | 160 | 6 |  |  |  |  | 2023 | Tekenye Község Önkormányzata | 560000
3907674 | Tekenye | Tekenye, Móri utca 3. | bekötő | 503877.27 | 181060.01 | 503876.63 | 181055.70 | szennyvíz | KG-PVC | 160 | 4.4 |  |  |  |  | 2023 | Tekenye Község Önkormányzata | 504000
3907673 | Tekenye | Tekenye, Móri utca 5. | bekötő | 503887.72 | 181057.57 | 503887.20 | 181054.12 | szennyvíz | KG-PVC | 160 | 3.5 |  |  |  |  | 2023 | Tekenye Község Önkormányzata | 472500
3907672 | Tekenye | Tekenye, Móri utca 4. | bekötő | 503826.24 | 181092.95 | 503831.59 | 181095.45 | szennyvíz | KG-PVC | 160 | 5.9 |  |  |  |  | 2023 | Tekenye Község Önkormányzata | 556500
3907216 | Tekenye | Tekenye, Móri utca 14. | bekötő | 503984.33 | 181049.36 | 503984.97 | 181052.12 | szennyvíz | KG-PVC | 160 | 2.8 |  |  |  |  | 2023 | Tekenye Község Önkormányzata | 448000
3907223 | Tekenye | Tekenye, Móri utca 31. | bekötő | 503990.84 | 180937.52 | 503988.22 | 180938.20 | szennyvíz | KG-PVC | 160 | 2.7 |  |  |  |  | 2023 | Tekenye Község Önkormányzata | 444500
3907222 | Tekenye | Tekenye, Móri utca 29. | bekötő | 503993.57 | 180947.08 | 503990.72 | 180947.82 | szennyvíz | KG-PVC | 160 | 2.9 |  |  |  |  | 2023 | Tekenye Község Önkormányzata | 451500
3907221 | Tekenye | Tekenye, Móri utca 9. | bekötő | 503913.77 | 181059.72 | 503914.63 | 181053.62 | szennyvíz | KG-PVC | 160 | 6.2 |  |  |  |  | 2023 | Tekenye Község Önkormányzata | 567000
3907220 | Tekenye | Tekenye, Móri utca 11. | bekötő | 503937.64 | 181062.42 | 503938.40 | 181056.97 | szennyvíz | KG-PVC | 160 | 5.5 |  |  |  |  | 2023 | Tekenye Község Önkormányzata | 542500
3907219 | Tekenye | Tekenye, Móri utca 13. | bekötő | 503947.98 | 181064.52 | 503948.84 | 181058.44 | szennyvíz | KG-PVC | 160 | 6.1 |  |  |  |  | 2023 | Tekenye Község Önkormányzata | 563500
3907218 | Tekenye | Tekenye, Móri utca 12. | bekötő | 503962.01 | 181053.76 | 503962.89 | 181057.45 | szennyvíz | KG-PVC | 160 | 3.8 |  |  |  |  | 2023 | Tekenye Község Önkormányzata | 483000
3907217 | Tekenye | Tekenye, Móri utca 15. | bekötő | 503976.05 | 181061.40 | 503974.41 | 181054.67 | szennyvíz | KG-PVC | 160 | 6.9 |  |  |  |  | 2023 | Tekenye Község Önkormányzata | 591500
3907211 | Tekenye | Tekenye, Móri utca 25/a. | bekötő | 504004.56 | 180977.71 | 503999.02 | 180979.85 | szennyvíz | KG-PVC | 160 | 5.9 |  |  |  |  | 2023 | Tekenye Község Önkormányzata | 556500
3907214 | Tekenye | Tekenye, Móri utca 21. | bekötő | 504028.78 | 181036.16 | 504024.02 | 181037.94 | szennyvíz | KG-PVC | 160 | 5.1 |  |  |  |  | 2023 | Tekenye Község Önkormányzata | 528500
3907213 | Tekenye | Tekenye, Móri utca 23. | bekötő | 504024.92 | 181026.82 | 504020.14 | 181028.93 | szennyvíz | KG-PVC | 160 | 5.2 |  |  |  |  | 2023 | Tekenye Község Önkormányzata | 532000
3907212 | Tekenye | Tekenye, Móri utca 27. | bekötő | 503998.00 | 180961.88 | 503994.59 | 180962.76 | szennyvíz | KG-PVC | 160 | 3.5 |  |  |  |  | 2023 | Tekenye Község Önkormányzata | 472500
3907210 | Tekenye | Tekenye, Móri utca 35. | bekötő | 503984.44 | 180902.86 | 503979.38 | 180904.11 | szennyvíz | KG-PVC | 160 | 5.2 |  |  |  |  | 2023 | Tekenye Község Önkormányzata | 532000
3907669 | Tekenye | Tekenye, Móri utca 2. | bekötő | 503800.76 | 181121.79 | 503804.63 | 181129.53 | szennyvíz | KG-PVC | 160 | 8.7 |  |  |  |  | 2023 | Tekenye Község Önkormányzata | 654500
3907329 | Tekenye | Tekenye, Móri utca 8. | bekötő | 503853.70 | 181057.80 | 503857.48 | 181064.30 | szennyvíz | KG-PVC | 160 | 7.5 |  |  |  |  | 2023 | Tekenye Község Önkormányzata | 612500
3907328 | Tekenye | Tekenye, Móri utca 1. | bekötő | 503847.73 | 181080.29 | 503843.19 | 181076.31 | szennyvíz | KG-PVC | 160 | 6 |  |  |  |  | 2023 | Tekenye Község Önkormányzata | 560000
3907327 | Tekenye | Tekenye, Móri utca 17. | bekötő | 503982.58 | 181060.17 | 503980.92 | 181053.10 | szennyvíz | KG-PVC | 160 | 7.3 |  |  |  |  | 2023 | Tekenye Község Önkormányzata | 605500
3907326 | Tekenye | Tekenye, Móri utca 25. | bekötő | 504010.71 | 180993.41 | 504005.77 | 180995.52 | szennyvíz | KG-PVC | 160 | 5.4 |  |  |  |  | 2023 | Tekenye Község Önkormányzata | 539000
3907325 | Tekenye | Tekenye, Móri utca 16. | bekötő | 504011.35 | 181019.86 | 504015.47 | 181018.08 | szennyvíz | KG-PVC | 160 | 4.5 |  |  |  |  | 2023 | Tekenye Község Önkormányzata | 507500
3907269 | Tekenye | Tekenye, Móri utca 18. | bekötő | 503996.03 | 180986.30 | 504000.89 | 180984.20 | szennyvíz | KG-PVC | 160 | 5.3 |  |  |  |  | 2023 | Tekenye Község Önkormányzata | 535500
3907156 | Tekenye | Tekenye, Nagyrét utca 3082. hrsz. | bekötő | 503180.13 | 181270.24 | 503180.12 | 181266.29 | szennyvíz | KG-PVC | 160 | 4 |  |  |  |  | 2023 | Tekenye Község Önkormányzata | 490000 | T4-0-0
3907160 | Tekenye | Tekenye, Nagyrét utca 28/b. | bekötő | 503210.48 | 181270.31 | 503210.47 | 181266.16 | szennyvíz | KG-PVC | 160 | 4.2 |  |  |  |  | 2023 | Tekenye Község Önkormányzata | 497000 | T1-1-0
3907159 | Tekenye | Tekenye, Nagyrét utca 21. | bekötő | 503202.19 | 181261.48 | 503202.21 | 181266.20 | szennyvíz | KG-PVC | 160 | 4.7 |  |  |  |  | 2023 | Tekenye Község Önkormányzata | 514500
3907158 | Tekenye | Tekenye, Nagyrét utca 23. | bekötő | 503186.91 | 181261.44 | 503186.93 | 181266.26 | szennyvíz | KG-PVC | 160 | 4.8 |  |  |  |  | 2023 | Tekenye Község Önkormányzata | 518000
3907157 | Tekenye | Tekenye, Nagyrét utca 25. | bekötő | 503181.83 | 181261.32 | 503181.85 | 181266.28 | szennyvíz | KG-PVC | 160 | 5 |  |  |  |  | 2023 | Tekenye Község Önkormányzata | 525000
3907165 | Tekenye | Tekenye, Nagyrét utca 26. | bekötő | 503253.15 | 181270.43 | 503253.12 | 181265.93 | szennyvíz | KG-PVC | 160 | 4.5 |  |  |  |  | 2023 | Tekenye Község Önkormányzata | 507500
3907164 | Tekenye | Tekenye, Nagyrét utca 28. | bekötő | 503240.20 | 181270.33 | 503240.16 | 181266.03 | szennyvíz | KG-PVC | 160 | 4.3 |  |  |  |  | 2023 | Tekenye Község Önkormányzata | 500500
3907163 | Tekenye | Tekenye, Nagyrét utca 17. | bekötő | 503234.13 | 181261.62 | 503234.15 | 181266.07 | szennyvíz | KG-PVC | 160 | 4.5 |  |  |  |  | 2023 | Tekenye Község Önkormányzata | 507500
3907162 | Tekenye | Tekenye, Nagyrét utca 19. | bekötő | 503218.80 | 181261.67 | 503218.83 | 181266.13 | szennyvíz | KG-PVC | 160 | 4.5 |  |  |  |  | 2023 | Tekenye Község Önkormányzata | 507500
3907161 | Tekenye | Tekenye, Nagyrét utca 28/a. | bekötő | 503212.80 | 181270.44 | 503212.78 | 181266.15 | szennyvíz | KG-PVC | 160 | 4.3 |  |  |  |  | 2023 | Tekenye Község Önkormányzata | 500500
3907171 | Tekenye | Tekenye, Nagyrét utca 18. | bekötő | 503306.27 | 181269.55 | 503306.24 | 181265.54 | szennyvíz | KG-PVC | 160 | 4 |  |  |  |  | 2023 | Tekenye Község Önkormányzata | 490000
3907170 | Tekenye | Tekenye, Nagyrét utca 13. | bekötő | 503285.53 | 181260.81 | 503285.57 | 181265.69 | szennyvíz | KG-PVC | 160 | 4.9 |  |  |  |  | 2023 | Tekenye Község Önkormányzata | 521500
3907169 | Tekenye | Tekenye, Nagyrét utca 20. | bekötő | 503283.81 | 181269.99 | 503283.78 | 181265.71 | szennyvíz | KG-PVC | 160 | 4.3 |  |  |  |  | 2023 | Tekenye Község Önkormányzata | 500500
3907168 | Tekenye | Tekenye, Nagyrét utca 15. | bekötő | 503274.98 | 181261.08 | 503275.01 | 181265.77 | szennyvíz | KG-PVC | 160 | 4.7 |  |  |  |  | 2023 | Tekenye Község Önkormányzata | 514500
3907167 | Tekenye | Tekenye, Nagyrét utca 22. | bekötő | 503268.16 | 181270.32 | 503268.13 | 181265.82 | szennyvíz | KG-PVC | 160 | 4.5 |  |  |  |  | 2023 | Tekenye Község Önkormányzata | 507500
3907166 | Tekenye | Tekenye, Nagyrét utca 24. | bekötő | 503265.95 | 181270.40 | 503265.91 | 181265.84 | szennyvíz | KG-PVC | 160 | 4.6 |  |  |  |  | 2023 | Tekenye Község Önkormányzata | 511000
3907180 | Tekenye | Tekenye, Nagyrét utca 6. | bekötő | 503404.87 | 181269.24 | 503404.73 | 181264.87 | szennyvíz | KG-PVC | 160 | 4.4 |  |  |  |  | 2023 | Tekenye Község Önkormányzata | 504000
3907179 | Tekenye | Tekenye, Nagyrét utca 7. | bekötő | 503383.33 | 181260.11 | 503383.37 | 181264.93 | szennyvíz | KG-PVC | 160 | 4.8 |  |  |  |  | 2023 | Tekenye Község Önkormányzata | 518000
3907178 | Tekenye | Tekenye, Nagyrét utca 10. | bekötő | 503379.34 | 181269.89 | 503379.30 | 181264.96 | szennyvíz | KG-PVC | 160 | 4.9 |  |  |  |  | 2023 | Tekenye Község Önkormányzata | 521500
3907338 | Tekenye | Tekenye, Nagyrét utca 3084. hrsz. | bekötő | 503148.40 | 181262.99 | 503157.56 | 181266.38 | szennyvíz | KG-PVC | 160 | 9.8 |  |  |  |  | 2023 | Tekenye Község Önkormányzata | 693000
3907299 | Tekenye | Tekenye, Nagyrét utca 1. | bekötő | 503446.52 | 181234.39 | 503452.30 | 181231.48 | szennyvíz | KG-PVC | 160 | 6.5 |  |  |  |  | 2023 | Tekenye Község Önkormányzata | 577500
3907652 | Tekenye | Tekenye, Nagyrét utca 5. | bekötő | 503428.88 | 181204.44 | 503434.89 | 181201.04 | szennyvíz | KG-PVC | 160 | 6.9 |  |  |  |  | 2023 | Tekenye Község Önkormányzata | 591500
3907337 | Tekenye | Tekenye, Nagyrét utca 8. | bekötő | 503392.33 | 181269.29 | 503386.33 | 181264.90 | szennyvíz | KG-PVC | 160 | 7.4 |  |  |  |  | 2023 | Tekenye Község Önkormányzata | 609000
3907302 | Tekenye | Tekenye, Nagyrét utca 2. | bekötő | 503455.11 | 181268.74 | 503455.08 | 181264.58 | szennyvíz | KG-PVC | 160 | 4.2 |  |  |  |  | 2023 | Tekenye Község Önkormányzata | 497000
3907301 | Tekenye | Tekenye, Nagyrét utca 3. | bekötő | 503431.99 | 181260.11 | 503432.01 | 181264.71 | szennyvíz | KG-PVC | 160 | 4.6 |  |  |  |  | 2023 | Tekenye Község Önkormányzata | 511000
3907300 | Tekenye | Tekenye, Nagyrét utca 6. | bekötő | 503427.91 | 181269.28 | 503427.88 | 181264.74 | szennyvíz | KG-PVC | 160 | 4.5 |  |  |  |  | 2023 | Tekenye Község Önkormányzata | 507500
3907177 | Tekenye | Tekenye, Nagyrét utca 7/a. | bekötő | 503355.74 | 181260.19 | 503355.77 | 181265.15 | szennyvíz | KG-PVC | 160 | 5 |  |  |  |  | 2023 | Tekenye Község Önkormányzata | 525000
3907176 | Tekenye | Tekenye, Nagyrét utca 12. | bekötő | 503347.32 | 181270.17 | 503347.28 | 181265.22 | szennyvíz | KG-PVC | 160 | 5 |  |  |  |  | 2023 | Tekenye Község Önkormányzata | 525000
3907175 | Tekenye | Tekenye, Nagyrét utca 14. | bekötő | 503331.80 | 181269.55 | 503331.77 | 181265.34 | szennyvíz | KG-PVC | 160 | 4.2 |  |  |  |  | 2023 | Tekenye Község Önkormányzata | 497000
3907174 | Tekenye | Tekenye, Nagyrét utca 9. | bekötő | 503332.72 | 181260.16 | 503332.77 | 181265.33 | szennyvíz | KG-PVC | 160 | 5.2 |  |  |  |  | 2023 | Tekenye Község Önkormányzata | 532000
3907173 | Tekenye | Tekenye, Nagyrét utca 16. | bekötő | 503321.76 | 181270.04 | 503321.72 | 181265.42 | szennyvíz | KG-PVC | 160 | 4.6 |  |  |  |  | 2023 | Tekenye Község Önkormányzata | 511000
3907172 | Tekenye | Tekenye, Nagyrét utca 11. | bekötő | 503320.29 | 181260.20 | 503320.33 | 181265.43 | szennyvíz | KG-PVC | 160 | 5.2 |  |  |  |  | 2023 | Tekenye Község Önkormányzata | 532000
3907145 | Tekenye | Tekenye, Orgona utca 2. | bekötő | 503684.25 | 181344.98 | 503683.38 | 181339.80 | szennyvíz | KG-PVC | 160 | 5.3 |  |  |  |  | 2023 | Tekenye Község Önkormányzata | 535500
3907351 | Tekenye | Tekenye, Orgona utca 1. | bekötő | 503786.32 | 181307.00 | 503786.60 | 181307.64 | szennyvíz | KG-PVC | 160 | 0.7 |  |  |  |  | 2023 | Tekenye Község Önkormányzata | 374500
3907567 | Tekenye | Tekenye, Orgona utca 12. | bekötő | 503694.91 | 181338.24 | 503695.91 | 181343.04 | szennyvíz | KG-PVC | 160 | 4.9 |  |  |  |  | 2023 | Tekenye Község Önkormányzata | 521500
3907568 | Tekenye | Tekenye, Orgona utca 3163. hrsz. | bekötő | 503693.51 | 181333.83 | 503695.31 | 181343.14 | szennyvíz | KG-PVC | 160 | 9.5 |  |  |  |  | 2023 | Tekenye Község Önkormányzata | 682500
3907663 | Tekenye | Tekenye, Orgona utca 13. | bekötő | 503759.54 | 181250.50 | 503776.39 | 181251.50 | szennyvíz | KG-PVC | 160 | 16.9 |  |  |  |  | 2023 | Tekenye Község Önkormányzata | 941500
3907685 | Tekenye | Tekenye, Orgona utca 16. | bekötő | 503749.34 | 181312.84 | 503760.03 | 181319.45 | szennyvíz | KG-PVC | 160 | 12.6 |  |  |  |  | 2023 | Tekenye Község Önkormányzata | 791000
3907671 | Tekenye | Tekenye, Orgona utca 9. | bekötő | 503816.42 | 181128.65 | 503814.41 | 181124.64 | szennyvíz | KG-PVC | 160 | 4.5 |  |  |  |  | 2023 | Tekenye Község Önkormányzata | 507500
3907670 | Tekenye | Tekenye, Orgona utca 3324. hrsz. | bekötő | 503872.09 | 181131.68 | 503871.79 | 181126.12 | szennyvíz | KG-PVC | 160 | 5.6 |  |  |  |  | 2023 | Tekenye Község Önkormányzata | 546000
3907667 | Tekenye | Tekenye, Orgona utca 7. | bekötő | 503786.79 | 181169.43 | 503782.80 | 181168.99 | szennyvíz | KG-PVC | 160 | 4 |  |  |  |  | 2023 | Tekenye Község Önkormányzata | 490000
3907666 | Tekenye | Tekenye, Orgona utca 21. | bekötő | 503774.65 | 181186.26 | 503780.82 | 181186.94 | szennyvíz | KG-PVC | 160 | 6.2 |  |  |  |  | 2023 | Tekenye Község Önkormányzata | 567000
3907665 | Tekenye | Tekenye, Orgona utca 5. | bekötő | 503783.45 | 181223.31 | 503777.70 | 181223.07 | szennyvíz | KG-PVC | 160 | 5.8 |  |  |  |  | 2023 | Tekenye Község Önkormányzata | 553000
3907664 | Tekenye | Tekenye, Orgona utca 19. | bekötő | 503773.42 | 181226.43 | 503777.53 | 181226.63 | szennyvíz | KG-PVC | 160 | 4.1 |  |  |  |  | 2023 | Tekenye Község Önkormányzata | 493500
3907668 | Tekenye | Tekenye, Orgona utca 3236. hrsz. | bekötő | 503778.96 | 181147.08 | 503785.20 | 181147.31 | szennyvíz | KG-PVC | 160 | 6.2 |  |  |  |  | 2023 | Tekenye Község Önkormányzata | 567000
3907512 | Tekenye | Tekenye, Orgona utca 3325. hrsz. | bekötő | 503833.05 | 181143.60 | 503829.29 | 181143.47 | szennyvíz | KG-PVC | 160 | 3.8 |  |  |  |  | 2023 | Tekenye Község Önkormányzata | 483000
3907508 | Tekenye | Tekenye, Orgona utca 11. | bekötő | 503818.41 | 181210.30 | 503823.83 | 181215.26 | szennyvíz | KG-PVC | 160 | 7.3 |  |  |  |  | 2023 | Tekenye Község Önkormányzata | 605500
3907341 | Tekenye | Tekenye, Orgona utca 3199. hrsz. | bekötő | 503764.06 | 181307.83 | 503762.19 | 181317.43 | szennyvíz | KG-PVC | 160 | 9.8 |  |  |  |  | 2023 | Tekenye Község Önkormányzata | 693000
3907333 | Tekenye | Tekenye, Orgona utca 6. | bekötő | 503784.87 | 181190.86 | 503780.44 | 181190.37 | szennyvíz | KG-PVC | 160 | 4.5 |  |  |  |  | 2023 | Tekenye Község Önkormányzata | 507500
3907332 | Tekenye | Tekenye, Orgona utca 20. | bekötő | 503774.98 | 181200.66 | 503779.25 | 181201.13 | szennyvíz | KG-PVC | 160 | 4.3 |  |  |  |  | 2023 | Tekenye Község Önkormányzata | 500500
3907331 | Tekenye | Tekenye, Orgona utca 8. | bekötő | 503805.94 | 181132.73 | 503804.39 | 181129.65 | szennyvíz | KG-PVC | 160 | 3.4 |  |  |  |  | 2023 | Tekenye Község Önkormányzata | 469000
3907330 | Tekenye | Tekenye, Orgona utca 23. | bekötő | 503786.05 | 181130.97 | 503793.00 | 181135.61 | szennyvíz | KG-PVC | 160 | 8.4 |  |  |  |  | 2023 | Tekenye Község Önkormányzata | 644000
3907992 | Tekenye | Tekenye, Orgona utca 2. | bekötő | 503683.38 | 181339.80 | 503698.40 | 181188.75 | szennyvíz | PE | 63 | 165.6 |  |  |  |  | 2023 | Tekenye Község Önkormányzata | 6146000
3908004 | Tekenye | Tekenye, Orgona utca 12. | bekötő | 503694.91 | 181338.24 | 503723.15 | 181276.72 | szennyvíz | PE | 63 | 80.1 |  |  |  |  | 2023 | Tekenye Község Önkormányzata | 3153500
3907657 | Tekenye | Tekenye, Petőfi tér 3. | bekötő | 503824.07 | 181379.25 | 503823.64 | 181374.16 | szennyvíz | KG-PVC | 160 | 5.1 |  |  |  |  | 2023 | Tekenye Község Önkormányzata | 528500
3907656 | Tekenye | Tekenye, Petőfi tér 6. | bekötő | 503812.63 | 181378.14 | 503812.32 | 181376.79 | szennyvíz | KG-PVC | 160 | 1.4 |  |  |  |  | 2023 | Tekenye Község Önkormányzata | 399000
3907658 | Tekenye | Tekenye, Petőfi tér 4. | bekötő | 503847.24 | 181370.31 | 503852.24 | 181367.66 | szennyvíz | KG-PVC | 160 | 5.7 |  |  |  |  | 2023 | Tekenye Község Önkormányzata | 549500
3907238 | Tekenye | Tekenye, Petőfi tér 3377. hrsz. | bekötő | 503827.28 | 181446.82 | 503823.51 | 181446.15 | szennyvíz | KG-PVC | 160 | 3.8 |  |  |  |  | 2023 | Tekenye Község Önkormányzata | 483000
3907340 | Tekenye | Tekenye, Petőfi tér 1. | bekötő | 503771.86 | 181357.85 | 503769.23 | 181358.32 | szennyvíz | KG-PVC | 160 | 2.7 |  |  |  |  | 2023 | Tekenye Község Önkormányzata | 444500
3907252 | Tekenye | Tekenye, Petőfi tér 10. | bekötő | 503817.60 | 181415.54 | 503813.58 | 181421.53 | szennyvíz | KG-PVC | 160 | 7.2 |  |  |  |  | 2023 | Tekenye Község Önkormányzata | 602000
3907237 | Tekenye | Tekenye, Petőfi tér 14. | bekötő | 503834.42 | 181461.36 | 503835.03 | 181457.63 | szennyvíz | KG-PVC | 160 | 3.8 |  |  |  |  | 2023 | Tekenye Község Önkormányzata | 483000
3907660 | Tekenye | Tekenye, Petőfi tér 11. | bekötő | 503839.27 | 181406.02 | 503838.81 | 181396.34 | szennyvíz | KG-PVC | 160 | 9.7 |  |  |  |  | 2023 | Tekenye Község Önkormányzata | 689500
3907241 | Tekenye | Tekenye, Petőfi tér 24. | bekötő | 503830.73 | 181516.96 | 503827.77 | 181518.59 | szennyvíz | KG-PVC | 160 | 3.4 |  |  |  |  | 2023 | Tekenye Község Önkormányzata | 469000
3907240 | Tekenye | Tekenye, Petőfi tér 19. | bekötő | 503820.77 | 181490.78 | 503818.63 | 181490.95 | szennyvíz | KG-PVC | 160 | 2.1 |  |  |  |  | 2023 | Tekenye Község Önkormányzata | 423500
3907250 | Tekenye | Tekenye, Petőfi tér 15. | bekötő | 503870.17 | 181464.20 | 503869.72 | 181460.00 | szennyvíz | KG-PVC | 160 | 4.2 |  |  |  |  | 2023 | Tekenye Község Önkormányzata | 497000
3907251 | Tekenye | Tekenye, Petőfi tér 16. | bekötő | 503880.28 | 181460.28 | 503869.72 | 181460.00 | szennyvíz | KG-PVC | 160 | 10.6 |  |  |  |  | 2023 | Tekenye Község Önkormányzata | 721000
3907659 | Tekenye | Tekenye, Petőfi tér 8. | bekötő | 503838.81 | 181396.34 | 503842.79 | 181396.75 | szennyvíz | KG-PVC | 160 | 4 |  |  |  |  | 2023 | Tekenye Község Önkormányzata | 490000
3907339 | Tekenye | Tekenye, Petőfi tér 12. | bekötő | 503826.98 | 181416.28 | 503820.37 | 181426.15 | szennyvíz | KG-PVC | 160 | 11.9 |  |  |  |  | 2023 | Tekenye Község Önkormányzata | 766500
3907239 | Tekenye | Tekenye, Petőfi tér 18. | bekötő | 503819.60 | 181474.54 | 503817.36 | 181474.72 | szennyvíz | KG-PVC | 160 | 2.2 |  |  |  |  | 2023 | Tekenye Község Önkormányzata | 427000
3907146 | Tekenye | Tekenye, Tekenye tér 4. | bekötő | 503765.46 | 181416.84 | 503761.96 | 181423.91 | szennyvíz | KG-PVC | 160 | 9 |  |  |  |  | 2023 | Tekenye Község Önkormányzata | 665000
3907155 | Tekenye | Tekenye, Tekenye tér 3412. hrsz. | bekötő | 503670.92 | 181347.20 | 503672.78 | 181358.35 | szennyvíz | KG-PVC | 160 | 11.3 |  |  |  |  | 2023 | Tekenye Község Önkormányzata | 745500
3907183 | Tekenye | Tekenye, Tölgyvári utca 43. | bekötő | 503509.37 | 181886.62 | 503509.29 | 181880.05 | szennyvíz | KG-PVC | 160 | 6.6 |  |  |  |  | 2023 | Tekenye Község Önkormányzata | 581000 | T3-0-0
3907188 | Tekenye | Tekenye, Tölgyvári utca 2. | bekötő | 503424.91 | 181667.82 | 503415.20 | 181664.95 | szennyvíz | KG-PVC | 160 | 10.1 |  |  |  |  | 2023 | Tekenye Község Önkormányzata | 703500 | T3-1-0
3907187 | Tekenye | Tekenye, Tölgyvári utca 1. | bekötő | 503408.20 | 181675.04 | 503415.13 | 181675.11 | szennyvíz | KG-PVC | 160 | 6.9 |  |  |  |  | 2023 | Tekenye Község Önkormányzata | 591500
3907186 | Tekenye | Tekenye, Tölgyvári utca 33. | bekötő | 503407.20 | 181889.76 | 503414.93 | 181889.59 | szennyvíz | KG-PVC | 160 | 7.7 |  |  |  |  | 2023 | Tekenye Község Önkormányzata | 619500
3907185 | Tekenye | Tekenye, Tölgyvári utca 39. | bekötő | 503465.30 | 181885.41 | 503465.38 | 181880.43 | szennyvíz | KG-PVC | 160 | 5 |  |  |  |  | 2023 | Tekenye Község Önkormányzata | 525000
3907184 | Tekenye | Tekenye, Tölgyvári utca 41. | bekötő | 503483.61 | 181885.54 | 503483.54 | 181880.37 | szennyvíz | KG-PVC | 160 | 5.2 |  |  |  |  | 2023 | Tekenye Község Önkormányzata | 532000
3907182 | Tekenye | Tekenye, Tölgyvári utca 37. | bekötő | 503425.13 | 181897.70 | 503415.10 | 181897.92 | szennyvíz | KG-PVC | 160 | 10 |  |  |  |  | 2023 | Tekenye Község Önkormányzata | 700000
3907181 | Tekenye | Tekenye, Tölgyvári utca 35. | bekötő | 503406.92 | 181933.45 | 503413.14 | 181933.46 | szennyvíz | KG-PVC | 160 | 6.2 |  |  |  |  | 2023 | Tekenye Község Önkormányzata | 567000
3907261 | Tekenye | Tekenye, Tölgyvári utca 27. | bekötő | 503407.37 | 181860.70 | 503414.78 | 181860.79 | szennyvíz | KG-PVC | 160 | 7.4 |  |  |  |  | 2023 | Tekenye Község Önkormányzata | 609000
3907230 | Tekenye | Tekenye, Tölgyvári utca 9. | bekötő | 503407.71 | 181720.92 | 503414.86 | 181720.95 | szennyvíz | KG-PVC | 160 | 7.2 |  |  |  |  | 2023 | Tekenye Község Önkormányzata | 602000
3907236 | Tekenye | Tekenye, Tölgyvári utca 10. | bekötő | 503425.64 | 181748.10 | 503414.72 | 181748.01 | szennyvíz | KG-PVC | 160 | 10.9 |  |  |  |  | 2023 | Tekenye Község Önkormányzata | 731500
3907235 | Tekenye | Tekenye, Tölgyvári utca 12. | bekötő | 503425.75 | 181751.26 | 503414.70 | 181751.17 | szennyvíz | KG-PVC | 160 | 11.1 |  |  |  |  | 2023 | Tekenye Község Önkormányzata | 738500
3907234 | Tekenye | Tekenye, Tölgyvári utca 13. | bekötő | 503407.78 | 181759.57 | 503414.66 | 181759.58 | szennyvíz | KG-PVC | 160 | 6.9 |  |  |  |  | 2023 | Tekenye Község Önkormányzata | 591500
3907233 | Tekenye | Tekenye, Tölgyvári utca 13. | bekötő | 503407.87 | 181748.80 | 503414.72 | 181748.81 | szennyvíz | KG-PVC | 160 | 6.8 |  |  |  |  | 2023 | Tekenye Község Önkormányzata | 588000
3907232 | Tekenye | Tekenye, Tölgyvári utca 9. | bekötő | 503407.77 | 181730.62 | 503414.81 | 181730.64 | szennyvíz | KG-PVC | 160 | 7 |  |  |  |  | 2023 | Tekenye Község Önkormányzata | 595000
3907231 | Tekenye | Tekenye, Tölgyvári utca 8. | bekötő | 503425.29 | 181730.83 | 503414.81 | 181730.75 | szennyvíz | KG-PVC | 160 | 10.5 |  |  |  |  | 2023 | Tekenye Község Önkormányzata | 717500
3907229 | Tekenye | Tekenye, Tölgyvári utca 6. | bekötő | 503425.67 | 181718.26 | 503414.87 | 181718.18 | szennyvíz | KG-PVC | 160 | 10.8 |  |  |  |  | 2023 | Tekenye Község Önkormányzata | 728000
3907228 | Tekenye | Tekenye, Tölgyvári utca 4. | bekötő | 503425.65 | 181701.41 | 503414.96 | 181701.34 | szennyvíz | KG-PVC | 160 | 10.7 |  |  |  |  | 2023 | Tekenye Község Önkormányzata | 724500
3907227 | Tekenye | Tekenye, Tölgyvári utca 5. | bekötő | 503408.11 | 181698.36 | 503414.98 | 181698.40 | szennyvíz | KG-PVC | 160 | 6.9 |  |  |  |  | 2023 | Tekenye Község Önkormányzata | 591500
3907226 | Tekenye | Tekenye, Tölgyvári utca 5. | bekötő | 503407.73 | 181692.77 | 503415.01 | 181692.82 | szennyvíz | KG-PVC | 160 | 7.3 |  |  |  |  | 2023 | Tekenye Község Önkormányzata | 605500
3907225 | Tekenye | Tekenye, Tölgyvári utca 2/a. | bekötő | 503425.61 | 181681.20 | 503415.09 | 181681.21 | szennyvíz | KG-PVC | 160 | 10.5 |  |  |  |  | 2023 | Tekenye Község Önkormányzata | 717500
3907224 | Tekenye | Tekenye, Tölgyvári utca 23. | bekötő | 503407.21 | 181832.75 | 503414.87 | 181832.95 | szennyvíz | KG-PVC | 160 | 7.7 |  |  |  |  | 2023 | Tekenye Község Önkormányzata | 619500
3907319 | Tekenye | Tekenye, Tölgyvári utca 16. | bekötő | 503424.74 | 181788.74 | 503414.68 | 181788.89 | szennyvíz | KG-PVC | 160 | 10.1 |  |  |  |  | 2023 | Tekenye Község Önkormányzata | 703500
3907267 | Tekenye | Tekenye, Tölgyvári utca 24. | bekötő | 503425.30 | 181836.94 | 503414.86 | 181837.13 | szennyvíz | KG-PVC | 160 | 10.4 |  |  |  |  | 2023 | Tekenye Község Önkormányzata | 714000
3907266 | Tekenye | Tekenye, Tölgyvári utca 20. | bekötő | 503425.89 | 181816.80 | 503414.80 | 181816.91 | szennyvíz | KG-PVC | 160 | 11.1 |  |  |  |  | 2023 | Tekenye Község Önkormányzata | 738500
3907265 | Tekenye | Tekenye, Tölgyvári utca 22. | bekötő | 503425.10 | 181820.78 | 503414.82 | 181820.91 | szennyvíz | KG-PVC | 160 | 10.3 |  |  |  |  | 2023 | Tekenye Község Önkormányzata | 710500
3907264 | Tekenye | Tekenye, Tölgyvári utca 21. | bekötő | 503407.33 | 181818.78 | 503414.81 | 181818.80 | szennyvíz | KG-PVC | 160 | 7.5 |  |  |  |  | 2023 | Tekenye Község Önkormányzata | 612500
3907263 | Tekenye | Tekenye, Tölgyvári utca 25. | bekötő | 503407.38 | 181846.71 | 503414.83 | 181846.85 | szennyvíz | KG-PVC | 160 | 7.5 |  |  |  |  | 2023 | Tekenye Község Önkormányzata | 612500
3907262 | Tekenye | Tekenye, Tölgyvári utca 26. | bekötő | 503425.27 | 181850.93 | 503414.81 | 181851.07 | szennyvíz | KG-PVC | 160 | 10.5 |  |  |  |  | 2023 | Tekenye Község Önkormányzata | 717500
3907260 | Tekenye | Tekenye, Tölgyvári utca 19. | bekötő | 503407.50 | 181802.71 | 503414.74 | 181802.73 | szennyvíz | KG-PVC | 160 | 7.2 |  |  |  |  | 2023 | Tekenye Község Önkormányzata | 602000
3907259 | Tekenye | Tekenye, Tölgyvári utca 18. | bekötő | 503426.09 | 181792.92 | 503414.70 | 181793.06 | szennyvíz | KG-PVC | 160 | 11.4 |  |  |  |  | 2023 | Tekenye Község Önkormányzata | 749000
3907258 | Tekenye | Tekenye, Tölgyvári utca 14. | bekötő | 503425.30 | 181776.34 | 503414.62 | 181776.48 | szennyvíz | KG-PVC | 160 | 10.7 |  |  |  |  | 2023 | Tekenye Község Önkormányzata | 724500
3907257 | Tekenye | Tekenye, Tölgyvári utca 17. | bekötő | 503407.64 | 181779.05 | 503414.63 | 181779.08 | szennyvíz | KG-PVC | 160 | 7 |  |  |  |  | 2023 | Tekenye Község Önkormányzata | 595000
3907256 | Tekenye | Tekenye, Tölgyvári utca 17. | bekötő | 503407.71 | 181776.59 | 503414.62 | 181776.59 | szennyvíz | KG-PVC | 160 | 6.9 |  |  |  |  | 2023 | Tekenye Község Önkormányzata | 591500
3907255 | Tekenye | Tekenye, Tölgyvári utca 28. | bekötő | 503424.97 | 181871.02 | 503414.75 | 181871.10 | szennyvíz | KG-PVC | 160 | 10.2 |  |  |  |  | 2023 | Tekenye Község Önkormányzata | 707000
3907254 | Tekenye | Tekenye, Tölgyvári utca 29. | bekötő | 503407.29 | 181874.96 | 503414.74 | 181874.98 | szennyvíz | KG-PVC | 160 | 7.5 |  |  |  |  | 2023 | Tekenye Község Önkormányzata | 612500
3907253 | Tekenye | Tekenye, Tölgyvári utca 31. | bekötő | 503407.36 | 181877.11 | 503414.73 | 181877.09 | szennyvíz | KG-PVC | 160 | 7.4 |  |  |  |  | 2023 | Tekenye Község Önkormányzata | 609000
405546500

## HBA
KEHOP VAGYONLELTÁR 2023.10.25.
[8 empty] | Műszaki jellemzők | [7 empty] | Állapot jellemzők
Viziközmű objektum azonosító | Víziközmű objektum | Település | Utca megnevezés | Helyrajzi szám | Megnevezés | Víziközmű-objektum súlyponti EOV koordináta |  | Ágazat (szennyvíz/ivóvíz) | Anyag | Átmérő (mm) | Mélység (m) | Szivattyú típus | Mennyiség (db) | Emelőma-gasság (m) | Kapacitás (l/perc) | Szakági bontás | Üzembe helyezés éve | Vagyonérték (Ft.)
[6 empty] | X | Y
3908953 | Zalaszentgrót HBA | Zalaszentgrót | Gyár u. | 010052/4 | átemelő akna előszerelve |  |  | szennyvíz | PE | 700 | 1.5 |  |  |  |  | Épület, építmény | 2023 | 100694.4
| Zalaszentgrót HBA | Zalaszentgrót | Gyár u. | 010052/4 | gépészeti szerelvények |  |  | szennyvíz | KO36 | [6 empty] | Gép, berendezés | 2023 | 144480
3922626 | Zalaszentgrót HBA | Zalaszentgrót | Gyár u. | 010052/4 | Szivattyú |  |  | szennyvíz |  |  |  | Pedrollo ZXM 1A/40 | 1 | 11 | 400 | Gép, berendezés | 2023 | 98688
3922627 | Zalaszentgrót HBA | Zalaszentgrót | Gyár u. | 010052/4 | Vezérlőszekrény és villamos ellátotság |  |  | szennyvíz | [7 empty] | Irányítástechnika, energia ellátás | 2023 | 264000
3908952 | Zalaszentgrót HBA | Zalaszentgrót | Gyár u. | 010052/3 | átemelő akna előszerelve |  |  | szennyvíz | PE | 700 | 1.5 |  |  |  |  | Épület, építmény | 2023 | 100694.4
| Zalaszentgrót HBA | Zalaszentgrót | Gyár u. | 010052/3 | gépészeti szerelvények |  |  | szennyvíz | KO36 | [6 empty] | Gép, berendezés | 2023 | 144480
3922629 | Zalaszentgrót HBA | Zalaszentgrót | Gyár u. | 010052/3 | Szivattyú |  |  | szennyvíz |  |  |  | Pedrollo ZXM 1A/40 | 1 | 11 | 400 | Gép, berendezés | 2023 | 98688
3922630 | Zalaszentgrót HBA | Zalaszentgrót | Gyár u. | 010052/3 | Vezérlőszekrény és villamos ellátotság |  |  | szennyvíz | [7 empty] | Irányítástechnika, energia ellátás | 2023 | 264000
3908963 | Zalaszentgrót HBA | Zalaszentgrót | Víztározó utca | 14647 | átemelő akna előszerelve |  |  | szennyvíz | PE | 700 | 1.5 |  |  |  |  | Épület, építmény | 2023 | 100694.4
| Zalaszentgrót HBA | Zalaszentgrót | Víztározó utca | 14647 | gépészeti szerelvények |  |  | szennyvíz | KO36 | [6 empty] | Gép, berendezés | 2023 | 144480
3922632 | Zalaszentgrót HBA | Zalaszentgrót | Víztározó utca | 14647 | Szivattyú |  |  | szennyvíz |  |  |  | Pedrollo ZXM 1A/40 | 1 | 11 | 400 | Gép, berendezés | 2023 | 98688
3922633 | Zalaszentgrót HBA | Zalaszentgrót | Víztározó utca | 14647 | Vezérlőszekrény és villamos ellátotság |  |  | szennyvíz | [7 empty] | Irányítástechnika, energia ellátás | 2023 | 264000
3908960 | Zalaszentgrót HBA | Zalaszentgrót | Víztározó utca | 14646 | átemelő akna előszerelve |  |  | szennyvíz | PE | 700 | 1.5 |  |  |  |  | Épület, építmény | 2023 | 100694.4
| Zalaszentgrót HBA | Zalaszentgrót | Víztározó utca | 14646 | gépészeti szerelvények |  |  | szennyvíz | KO36 | [6 empty] | Gép, berendezés | 2023 | 144480
3922635 | Zalaszentgrót HBA | Zalaszentgrót | Víztározó utca | 14646 | Szivattyú |  |  | szennyvíz |  |  |  | Pedrollo ZXM 1A/40 | 1 | 11 | 400 | Gép, berendezés | 2023 | 98688
3922636 | Zalaszentgrót HBA | Zalaszentgrót | Víztározó utca | 14646 | Vezérlőszekrény és villamos ellátotság |  |  | szennyvíz | [7 empty] | Irányítástechnika, energia ellátás | 2023 | 264000
3908961 | Zalaszentgrót HBA | Zalaszentgrót | Víztározó utca | 14645 | átemelő akna előszerelve |  |  | szennyvíz | PE | 700 | 1.5 |  |  |  |  | Épület, építmény | 2023 | 100694.4
| Zalaszentgrót HBA | Zalaszentgrót | Víztározó utca | 14645 | gépészeti szerelvények |  |  | szennyvíz | KO36 | [6 empty] | Gép, berendezés | 2023 | 144480
3922638 | Zalaszentgrót HBA | Zalaszentgrót | Víztározó utca | 14645 | Szivattyú |  |  | szennyvíz |  |  |  | Pedrollo ZXM 1A/40 | 1 | 11 | 400 | Gép, berendezés | 2023 | 98688
3922639 | Zalaszentgrót HBA | Zalaszentgrót | Víztározó utca | 14645 | Vezérlőszekrény és villamos ellátotság |  |  | szennyvíz | [7 empty] | Irányítástechnika, energia ellátás | 2023 | 264000
3908962 | Zalaszentgrót HBA | Zalaszentgrót | Víztározó utca | 14644 | átemelő akna előszerelve |  |  | szennyvíz | PE | 700 | 1.5 |  |  |  |  | Épület, építmény | 2023 | 100694.4
| Zalaszentgrót HBA | Zalaszentgrót | Víztározó utca | 14644 | gépészeti szerelvények |  |  | szennyvíz | KO36 | [6 empty] | Gép, berendezés | 2023 | 144480
3922641 | Zalaszentgrót HBA | Zalaszentgrót | Víztározó utca | 14644 | Szivattyú |  |  | szennyvíz |  |  |  | Pedrollo ZXM 1A/40 | 1 | 11 | 400 | Gép, berendezés | 2023 | 98688
3922642 | Zalaszentgrót HBA | Zalaszentgrót | Víztározó utca | 14644 | Vezérlőszekrény és villamos ellátotság |  |  | szennyvíz | [7 empty] | Irányítástechnika, energia ellátás | 2023 | 264000
3908951 | Zalaszentgrót HBA | Zalaszentgrót | Víztározó utca | 14656 | átemelő akna előszerelve |  |  | szennyvíz | PE | 700 | 1.5 |  |  |  |  | Épület, építmény | 2023 | 100694.4
| Zalaszentgrót HBA | Zalaszentgrót | Víztározó utca | 14656 | gépészeti szerelvények |  |  | szennyvíz | KO36 | [6 empty] | Gép, berendezés | 2023 | 144480
3922644 | Zalaszentgrót HBA | Zalaszentgrót | Víztározó utca | 14656 | Szivattyú |  |  | szennyvíz |  |  |  | Pedrollo ZXM 1A/40 | 1 | 11 | 400 | Gép, berendezés | 2023 | 98688
3922645 | Zalaszentgrót HBA | Zalaszentgrót | Víztározó utca | 14656 | Vezérlőszekrény és villamos ellátotság |  |  | szennyvíz | [7 empty] | Irányítástechnika, energia ellátás | 2023 | 264000
3908943 | Zalakoppány HBA | Zalaszentgrót-Zalakoppány |  | 4738/1 | átemelő akna előszerelve |  |  | szennyvíz | PE | 700 | 1.5 |  |  |  |  | Épület, építmény | 2023 | 100694.4
| Zalakoppány HBA | Zalaszentgrót-Zalakoppány |  | 4738/1 | gépészeti szerelvények |  |  | szennyvíz | KO36 | [6 empty] | Gép, berendezés | 2023 | 144480
3922647 | Zalakoppány HBA | Zalaszentgrót-Zalakoppány |  | 4738/1 | Szivattyú |  |  | szennyvíz |  |  |  | Pedrollo ZXM 1A/40 | 1 | 11 | 400 | Gép, berendezés | 2023 | 98688
3922648 | Zalakoppány HBA | Zalaszentgrót-Zalakoppány |  | 4738/1 | Vezérlőszekrény és villamos ellátotság |  |  | szennyvíz | [7 empty] | Irányítástechnika, energia ellátás | 2023 | 264000
3908944 | Zalakoppány HBA | Zalaszentgrót-Zalakoppány |  | 4738/2 | átemelő akna előszerelve |  |  | szennyvíz | PE | 700 | 1.5 |  |  |  |  | Épület, építmény | 2023 | 100694.4
| Zalakoppány HBA | Zalaszentgrót-Zalakoppány |  | 4738/2 | gépészeti szerelvények |  |  | szennyvíz | KO36 | [6 empty] | Gép, berendezés | 2023 | 144480
3922650 | Zalakoppány HBA | Zalaszentgrót-Zalakoppány |  | 4738/2 | Szivattyú |  |  | szennyvíz |  |  |  | Pedrollo ZXM 1A/40 | 1 | 11 | 400 | Gép, berendezés | 2023 | 98688
3922651 | Zalakoppány HBA | Zalaszentgrót-Zalakoppány |  | 4738/2 | Vezérlőszekrény és villamos ellátotság |  |  | szennyvíz | [7 empty] | Irányítástechnika, energia ellátás | 2023 | 264000
3908966 | Zalakoppány HBA | Zalaszentgrót-Zalakoppány |  | 4742 | átemelő akna előszerelve |  |  | szennyvíz | PE | 700 | 1.5 |  |  |  |  | Épület, építmény | 2023 | 100694.4
| Zalakoppány HBA | Zalaszentgrót-Zalakoppány |  | 4742 | gépészeti szerelvények |  |  | szennyvíz | KO36 | [6 empty] | Gép, berendezés | 2023 | 144480
3922653 | Zalakoppány HBA | Zalaszentgrót-Zalakoppány |  | 4742 | Szivattyú |  |  | szennyvíz |  |  |  | Pedrollo ZXM 1A/40 | 1 | 11 | 400 | Gép, berendezés | 2023 | 98688
3922654 | Zalakoppány HBA | Zalaszentgrót-Zalakoppány |  | 4742 | Vezérlőszekrény és villamos ellátotság |  |  | szennyvíz | [7 empty] | Irányítástechnika, energia ellátás | 2023 | 264000
3908967 | Zalakoppány HBA | Zalaszentgrót-Zalakoppány |  | 4743 | átemelő akna előszerelve |  |  | szennyvíz | PE | 700 | 1.5 |  |  |  |  | Épület, építmény | 2023 | 100694.4
| Zalakoppány HBA | Zalaszentgrót-Zalakoppány |  | 4743 | gépészeti szerelvények |  |  | szennyvíz | KO36 | [6 empty] | Gép, berendezés | 2023 | 144480
3922656 | Zalakoppány HBA | Zalaszentgrót-Zalakoppány |  | 4743 | Szivattyú |  |  | szennyvíz |  |  |  | Pedrollo ZXM 1A/40 | 1 | 11 | 400 | Gép, berendezés | 2023 | 98688
3922657 | Zalakoppány HBA | Zalaszentgrót-Zalakoppány |  | 4743 | Vezérlőszekrény és villamos ellátotság |  |  | szennyvíz | [7 empty] | Irányítástechnika, energia ellátás | 2023 | 264000
3908968 | Zalakoppány HBA | Zalaszentgrót-Zalakoppány |  | 4744 | átemelő akna előszerelve |  |  | szennyvíz | PE | 700 | 1.5 |  |  |  |  | Épület, építmény | 2023 | 100694.4
| Zalakoppány HBA | Zalaszentgrót-Zalakoppány |  | 4744 | gépészeti szerelvények |  |  | szennyvíz | KO36 | [6 empty] | Gép, berendezés | 2023 | 144480
3922659 | Zalakoppány HBA | Zalaszentgrót-Zalakoppány |  | 4744 | Szivattyú |  |  | szennyvíz |  |  |  | Pedrollo ZXM 1A/40 | 1 | 11 | 400 | Gép, berendezés | 2023 | 98688
3922660 | Zalakoppány HBA | Zalaszentgrót-Zalakoppány |  | 4744 | Vezérlőszekrény és villamos ellátotság |  |  | szennyvíz | [7 empty] | Irányítástechnika, energia ellátás | 2023 | 264000
3908942 | Zalakoppány HBA | Zalaszentgrót-Zalakoppány | Kanizsai u. | 4965 | átemelő akna előszerelve |  |  | szennyvíz | PE | 700 | 1.5 |  |  |  |  | Épület, építmény | 2023 | 100694.4
| Zalakoppány HBA | Zalaszentgrót-Zalakoppány | Kanizsai u. | 4965 | gépészeti szerelvények |  |  | szennyvíz | KO36 | [6 empty] | Gép, berendezés | 2023 | 144480
3922662 | Zalakoppány HBA | Zalaszentgrót-Zalakoppány | Kanizsai u. | 4965 | Szivattyú |  |  | szennyvíz |  |  |  | Pedrollo ZXM 1A/40 | 1 | 11 | 400 | Gép, berendezés | 2023 | 98688
3922663 | Zalakoppány HBA | Zalaszentgrót-Zalakoppány | Kanizsai u. | 4965 | Vezérlőszekrény és villamos ellátotság |  |  | szennyvíz | [7 empty] | Irányítástechnika, energia ellátás | 2023 | 264000
3908945 | Zalakoppány HBA | Zalaszentgrót-Zalakoppány | Koppányi u. | 4877 | átemelő akna előszerelve |  |  | szennyvíz | PE | 700 | 1.5 |  |  |  |  | Épület, építmény | 2023 | 100694.4
| Zalakoppány HBA | Zalaszentgrót-Zalakoppány | Koppányi u. | 4877 | gépészeti szerelvények |  |  | szennyvíz | KO36 | [6 empty] | Gép, berendezés | 2023 | 144480
3922668 | Zalakoppány HBA | Zalaszentgrót-Zalakoppány | Koppányi u. | 4877 | Szivattyú |  |  | szennyvíz |  |  |  | Pedrollo ZXM 1A/40 | 1 | 11 | 400 | Gép, berendezés | 2023 | 98688
3922669 | Zalakoppány HBA | Zalaszentgrót-Zalakoppány | Koppányi u. | 4877 | Vezérlőszekrény és villamos ellátotság |  |  | szennyvíz | [7 empty] | Irányítástechnika, energia ellátás | 2023 | 264000
3908947 | Zalakoppány HBA | Zalaszentgrót-Zalakoppány | Koppányi u. | 4866 | átemelő akna előszerelve |  |  | szennyvíz | PE | 700 | 1.5 |  |  |  |  | Épület, építmény | 2023 | 100694.4
| Zalakoppány HBA | Zalaszentgrót-Zalakoppány | Koppányi u. | 4866 | gépészeti szerelvények |  |  | szennyvíz | KO36 | [6 empty] | Gép, berendezés | 2023 | 144480
3922671 | Zalakoppány HBA | Zalaszentgrót-Zalakoppány | Koppányi u. | 4866 | Szivattyú |  |  | szennyvíz |  |  |  | Pedrollo ZXM 1A/40 | 1 | 11 | 400 | Gép, berendezés | 2023 | 98688
3922672 | Zalakoppány HBA | Zalaszentgrót-Zalakoppány | Koppányi u. | 4866 | Vezérlőszekrény és villamos ellátotság |  |  | szennyvíz | [7 empty] | Irányítástechnika, energia ellátás | 2023 | 264000
3908946 | Zalakoppány HBA | Zalaszentgrót-Zalakoppány | Koppányi u. | 4865 | átemelő akna előszerelve |  |  | szennyvíz | PE | 700 | 1.5 |  |  |  |  | Épület, építmény | 2023 | 100694.4
| Zalakoppány HBA | Zalaszentgrót-Zalakoppány | Koppányi u. | 4865 | gépészeti szerelvények |  |  | szennyvíz | KO36 | [6 empty] | Gép, berendezés | 2023 | 144480
3922674 | Zalakoppány HBA | Zalaszentgrót-Zalakoppány | Koppányi u. | 4865 | Szivattyú |  |  | szennyvíz |  |  |  | Pedrollo ZXM 1A/40 | 1 | 11 | 400 | Gép, berendezés | 2023 | 98688
3922675 | Zalakoppány HBA | Zalaszentgrót-Zalakoppány | Koppányi u. | 4865 | Vezérlőszekrény és villamos ellátotság |  |  | szennyvíz | [7 empty] | Irányítástechnika, energia ellátás | 2023 | 264000
3908948 | Zalakoppány HBA | Zalaszentgrót-Zalakoppány | Koppányi u. | 4848 | átemelő akna előszerelve |  |  | szennyvíz | PE | 700 | 1.5 |  |  |  |  | Épület, építmény | 2023 | 100694.4
| Zalakoppány HBA | Zalaszentgrót-Zalakoppány | Koppányi u. | 4848 | gépészeti szerelvények |  |  | szennyvíz | KO36 | [6 empty] | Gép, berendezés | 2023 | 144480
3922677 | Zalakoppány HBA | Zalaszentgrót-Zalakoppány | Koppányi u. | 4848 | Szivattyú |  |  | szennyvíz |  |  |  | Pedrollo ZXM 1A/40 | 1 | 11 | 400 | Gép, berendezés | 2023 | 98688
3922678 | Zalakoppány HBA | Zalaszentgrót-Zalakoppány | Koppányi u. | 4848 | Vezérlőszekrény és villamos ellátotság |  |  | szennyvíz | [7 empty] | Irányítástechnika, energia ellátás | 2023 | 264000
3908949 | Zalakoppány HBA | Zalaszentgrót-Zalakoppány | Bezerédi u. | 4840 | átemelő akna előszerelve |  |  | szennyvíz | PE | 700 | 1.5 |  |  |  |  | Épület, építmény | 2023 | 100694.4
| Zalakoppány HBA | Zalaszentgrót-Zalakoppány | Bezerédi u. | 4840 | gépészeti szerelvények |  |  | szennyvíz | KO36 | [6 empty] | Gép, berendezés | 2023 | 144480
3922680 | Zalakoppány HBA | Zalaszentgrót-Zalakoppány | Bezerédi u. | 4840 | Szivattyú |  |  | szennyvíz |  |  |  | Pedrollo ZXM 1A/40 | 1 | 11 | 400 | Gép, berendezés | 2023 | 98688
3922681 | Zalakoppány HBA | Zalaszentgrót-Zalakoppány | Bezerédi u. | 4840 | Vezérlőszekrény és villamos ellátotság |  |  | szennyvíz | [7 empty] | Irányítástechnika, energia ellátás | 2023 | 264000
3908950 | Zalakoppány HBA | Zalaszentgrót-Zalakoppány | Bezerédi u. | 4834 | átemelő akna előszerelve |  |  | szennyvíz | PE | 700 | 1.5 |  |  |  |  | Épület, építmény |  | 100694.4
| Zalakoppány HBA | Zalaszentgrót-Zalakoppány | Bezerédi u. | 4834 | gépészeti szerelvények |  |  | szennyvíz | KO36 | [6 empty] | Gép, berendezés |  | 144480
3922683 | Zalakoppány HBA | Zalaszentgrót-Zalakoppány | Bezerédi u. | 4834 | Szivattyú |  |  | szennyvíz |  |  |  | Pedrollo ZXM 1A/40 | 1 | 11 | 400 | Gép, berendezés |  | 98688
3922684 | Zalakoppány HBA | Zalaszentgrót-Zalakoppány | Bezerédi u. | 4834 | Vezérlőszekrény és villamos ellátotság |  |  | szennyvíz | [7 empty] | Irányítástechnika, energia ellátás |  | 264000
3908941 | Zalakoppány HBA | Zalaszentgrót-Zalakoppány |  | 4967 | átemelő akna előszerelve |  |  | szennyvíz | PE | 700 | 1.5 |  |  |  |  | Épület, építmény | 2023 | 100694.4
| Zalakoppány HBA | Zalaszentgrót-Zalakoppány |  |  | gépészeti szerelvények |  |  | szennyvíz | KO36 | [6 empty] | Gép, berendezés | 2023 | 144480
3922665 | Zalakoppány HBA | Zalaszentgrót-Zalakoppány |  |  | Szivattyú |  |  | szennyvíz |  |  |  | Pedrollo ZXM 1A/40 | 1 | 11 | 400 | Gép, berendezés | 2023 | 98688
3922666 | Zalakoppány HBA | Zalaszentgrót-Zalakoppány |  |  | Vezérlőszekrény és villamos ellátotság |  |  | szennyvíz | [7 empty] | Irányítástechnika, energia ellátás | 2023 | 264000
3908976 | Tekenye HBA | Tekenye | Orgona u. 12. | 33167 | átemelő akna előszerelve |  |  | szennyvíz | PE | 700 | 1.5 |  |  |  |  | Épület, építmény | 2023 | 100694.4
| Tekenye HBA | Tekenye |  | 33167 | gépészeti szerelvények |  |  | szennyvíz | KO36 | [6 empty] | Gép, berendezés | 2023 | 144480
3922710 | Tekenye HBA | Tekenye |  | 33167 | Szivattyú |  |  | szennyvíz |  |  |  | Pedrollo ZXM 1A/40 | 1 | 11 | 400 | Gép, berendezés | 2023 | 98688
3922711 | Tekenye HBA | Tekenye |  | 33167 | Vezérlőszekrény és villamos ellátotság |  |  | szennyvíz | [7 empty] | Irányítástechnika, energia ellátás | 2023 | 264000
3908969 | Tekenye HBA | Tekenye | Orgona u. 2. | 33192 | átemelő akna előszerelve |  |  | szennyvíz | PE | 700 | 1.5 |  |  |  |  | Épület, építmény | 2023 | 100694.4
| Tekenye HBA | Tekenye |  | 33192 | gépészeti szerelvények |  |  | szennyvíz | KO36 | [6 empty] | Gép, berendezés | 2023 | 144480
3922702 | Tekenye HBA | Tekenye |  | 33192 | Szivattyú |  |  | szennyvíz |  |  |  | Pedrollo ZXM 1A/40 | 1 | 11 | 400 | Gép, berendezés | 2023 | 98688
3922705 | Tekenye HBA | Tekenye |  | 33192 | Vezérlőszekrény és villamos ellátotság |  |  | szennyvíz | [7 empty] | Irányítástechnika, energia ellátás | 2023 | 264000
3908977 | Tekenye HBA | Tekenye | Hunyadi u. 12/a | 33107/1 | átemelő akna előszerelve |  |  | szennyvíz | PE | 700 | 1.5 |  |  |  |  | Épület, építmény | 2023 | 100694.4
| Tekenye HBA | Tekenye |  | 33107/1 | gépészeti szerelvények |  |  | szennyvíz | KO36 | [6 empty] | Gép, berendezés | 2023 | 144480
3922687 | Tekenye HBA | Tekenye |  | 33107/1 | Szivattyú |  |  | szennyvíz |  |  |  | Pedrollo ZXM 1A/40 | 1 | 11 | 400 | Gép, berendezés | 2023 | 98688
3922688 | Tekenye HBA | Tekenye |  | 33107/1 | Vezérlőszekrény és villamos ellátotság |  |  | szennyvíz | [7 empty] | Irányítástechnika, energia ellátás | 2023 | 264000
3908973 | Tekenye HBA | Tekenye | Hunyadi u. 12/b | 33468/2 | átemelő akna előszerelve |  |  | szennyvíz | PE | 700 | 1.5 |  |  |  |  | Épület, építmény | 2023 | 100694.4
| Tekenye HBA | Tekenye |  | 33468/2 | gépészeti szerelvények |  |  | szennyvíz | KO36 | [6 empty] | Gép, berendezés | 2023 | 144480
3922690 | Tekenye HBA | Tekenye |  | 33468/2 | Szivattyú |  |  | szennyvíz |  |  |  | Pedrollo ZXM 1A/40 | 1 | 11 | 400 | Gép, berendezés | 2023 | 98688
3922691 | Tekenye HBA | Tekenye |  | 33468/2 | Vezérlőszekrény és villamos ellátotság |  |  | szennyvíz | [7 empty] | Irányítástechnika, energia ellátás | 2023 | 264000
3908972 | Tekenye HBA | Tekenye |  | 33467 | átemelő akna előszerelve |  |  | szennyvíz | PE | 700 | 1.5 |  |  |  |  | Épület, építmény | 2023 | 100694.4
| Tekenye HBA | Tekenye |  | 33467 | gépészeti szerelvények |  |  | szennyvíz | KO36 | [6 empty] | Gép, berendezés | 2023 | 144480
3922695 | Tekenye HBA | Tekenye |  | 33467 | Szivattyú |  |  | szennyvíz |  |  |  | Pedrollo ZXM 1A/40 | 1 | 11 | 400 | Gép, berendezés | 2023 | 98688
3922697 | Tekenye HBA | Tekenye |  | 33467 | Vezérlőszekrény és villamos ellátotság |  |  | szennyvíz | [7 empty] | Irányítástechnika, energia ellátás | 2023 | 264000
3908939 | Türje HBA | Türje | Kossuth L. u. | 463/15 | átemelő akna előszerelve |  |  | szennyvíz | PE | 700 | 1.5 |  |  |  |  | Épület, építmény | 2023 | 100694.4
| Türje HBA | Türje | Kossuth L. u. | 463/15 | gépészeti szerelvények |  |  | szennyvíz | KO36 | [6 empty] | Gép, berendezés | 2023 | 144480
3922887 | Türje HBA | Türje | Kossuth L. u. | 463/15 | Szivattyú |  |  | szennyvíz |  |  |  | Pedrollo ZXM 1A/40 | 1 | 11 | 400 | Gép, berendezés | 2023 | 98688
3922894 | Türje HBA | Türje | Kossuth L. u. | 463/15 | Vezérlőszekrény és villamos ellátotság |  |  | szennyvíz | [7 empty] | Irányítástechnika, energia ellátás | 2023 | 264000
3908970 | Türje HBA | Türje | Kossuth L. u. | 459/1 | átemelő akna előszerelve |  |  | szennyvíz | PE | 700 | 1.5 |  |  |  |  | Épület, építmény | 2023 | 100694.4
| Türje HBA | Türje | Kossuth L. u. | 459/1 | gépészeti szerelvények |  |  | szennyvíz | KO36 | [6 empty] | Gép, berendezés | 2023 | 144480
3922881 | Türje HBA | Türje | Kossuth L. u. | 459/1 | Szivattyú |  |  | szennyvíz |  |  |  | Pedrollo ZXM 1A/40 | 1 | 11 | 400 | Gép, berendezés | 2023 | 98688
3922884 | Türje HBA | Türje | Kossuth L. u. | 459/1 | Vezérlőszekrény és villamos ellátotság |  |  | szennyvíz | [7 empty] | Irányítástechnika, energia ellátás | 2023 | 264000
3908971 | Türje HBA | Türje | Kossuth L. u. | 459/3 | átemelő akna előszerelve |  |  | szennyvíz | PE | 700 | 1.5 |  |  |  |  | Épület, építmény | 2023 | 100694.4
| Türje HBA | Türje | Kossuth L. u. | 459/3 | gépészeti szerelvények |  |  | szennyvíz | KO36 | [6 empty] | Gép, berendezés | 2023 | 144480
3922877 | Türje HBA | Türje | Kossuth L. u. | 459/3 | Szivattyú |  |  | szennyvíz |  |  |  | Pedrollo ZXM 1A/40 | 1 | 11 | 400 | Gép, berendezés | 2023 | 98688
3922878 | Türje HBA | Türje | Kossuth L. u. | 459/3 | Vezérlőszekrény és villamos ellátotság |  |  | szennyvíz | [7 empty] | Irányítástechnika, energia ellátás | 2023 | 264000
3908974 | Türje HBA | Türje | Kossuth L. u. | 459/4 | átemelő akna előszerelve |  |  | szennyvíz | PE | 700 | 1.5 |  |  |  |  | Épület, építmény | 2023 | 100694.4
| Türje HBA | Türje | Kossuth L. u. | 459/4 | gépészeti szerelvények |  |  | szennyvíz | KO36 | [6 empty] | Gép, berendezés | 2023 | 144480
3922872 | Türje HBA | Türje | Kossuth L. u. | 459/4 | Szivattyú |  |  | szennyvíz |  |  |  | Pedrollo ZXM 1A/40 | 1 | 11 | 400 | Gép, berendezés | 2023 | 98688
3922873 | Türje HBA | Türje | Kossuth L. u. | 459/4 | Vezérlőszekrény és villamos ellátotság |  |  | szennyvíz | [7 empty] | Irányítástechnika, energia ellátás | 2023 | 264000
3908975 | Türje HBA | Türje | Kossuth L. u. | 459/5 | átemelő akna előszerelve |  |  | szennyvíz | PE | 700 | 1.5 |  |  |  |  | Épület, építmény | 2023 | 100694.4
| Türje HBA | Türje | Kossuth L. u. | 459/5 | gépészeti szerelvények |  |  | szennyvíz | KO36 | [6 empty] | Gép, berendezés | 2023 | 144480
3922866 | Türje HBA | Türje | Kossuth L. u. | 459/5 | Szivattyú |  |  | szennyvíz |  |  |  | Pedrollo ZXM 1A/40 | 1 | 11 | 400 | Gép, berendezés | 2023 | 98688
3922867 | Türje HBA | Türje | Kossuth L. u. | 459/5 | Vezérlőszekrény és villamos ellátotság |  |  | szennyvíz | [7 empty] | Irányítástechnika, energia ellátás | 2023 | 264000
3908940 | Türje HBA | Türje | Kossuth L. u. | 3390/8 | átemelő akna előszerelve |  |  | szennyvíz | PE | 700 | 1.5 |  |  |  |  | Épület, építmény | 2023 | 100694.4
| Türje HBA | Türje | Kossuth L. u. | 3390/8 | gépészeti szerelvények |  |  | szennyvíz | KO36 | [6 empty] | Gép, berendezés | 2023 | 144480
3922716 | Türje HBA | Türje | Kossuth L. u. | 3390/8 | Szivattyú |  |  | szennyvíz |  |  |  | Pedrollo ZXM 1A/40 | 1 | 11 | 400 | Gép, berendezés | 2023 | 98688
3922717 | Türje HBA | Türje | Kossuth L. u. | 3390/8 | Vezérlőszekrény és villamos ellátotság |  |  | szennyvíz | [7 empty] | Irányítástechnika, energia ellátás | 2023 | 264000
3908978 | Türje HBA | Türje | Kossuth L. u. 196 | 3390/10 | átemelő akna előszerelve |  |  | szennyvíz | PE | 700 | 1.5 |  |  |  |  | Épület, építmény | 2023 | 100694.4
| Türje HBA | Türje | Kossuth L. u. | 3390/10 | gépészeti szerelvények |  |  | szennyvíz | KO36 | [6 empty] | Gép, berendezés | 2023 | 144480
3922713 | Türje HBA | Türje | Kossuth L. u. | 3390/10 | Szivattyú |  |  | szennyvíz |  |  |  | Pedrollo ZXM 1A/40 | 1 | 11 | 400 | Gép, berendezés | 2023 | 98688
3922714 | Türje HBA | Türje | Kossuth L. u. | 3390/10 | Vezérlőszekrény és villamos ellátotság |  |  | szennyvíz | [7 empty] | Irányítástechnika, energia ellátás | 2023 | 264000
3908965 | Türje HBA | Türje |  | 807 | átemelő akna előszerelve |  |  | szennyvíz | PE | 700 | 1.5 |  |  |  |  | Épület, építmény | 2023 | 100694.4
| Türje HBA | Türje |  | 807 | gépészeti szerelvények |  |  | szennyvíz | KO36 | [6 empty] | Gép, berendezés | 2023 | 144480
3922925 | Türje HBA | Türje |  | 807 | Szivattyú |  |  | szennyvíz |  |  |  | Pedrollo ZXM 1A/40 | 1 | 11 | 400 | Gép, berendezés | 2023 | 98688
3922926 | Türje HBA | Türje |  | 807 | Vezérlőszekrény és villamos ellátotság |  |  | szennyvíz | [7 empty] | Irányítástechnika, energia ellátás | 2023 | 264000
3908964 | Türje HBA | Türje |  | 810 | átemelő akna előszerelve |  |  | szennyvíz | PE | 700 | 1.5 |  |  |  |  | Épület, építmény | 2023 | 100694.4
| Türje HBA | Türje |  | 810 | gépészeti szerelvények |  |  | szennyvíz | KO36 | [6 empty] | Gép, berendezés | 2023 | 144480
3922928 | Türje HBA | Türje |  | 810 | Szivattyú |  |  | szennyvíz |  |  |  | Pedrollo ZXM 1A/40 | 1 | 11 | 400 | Gép, berendezés | 2023 | 98688
3922929 | Türje HBA | Türje |  | 810 | Vezérlőszekrény és villamos ellátotság |  |  | szennyvíz | [7 empty] | Irányítástechnika, energia ellátás | 2023 | 264000
3908958 | Türje HBA | Türje |  | 66 | átemelő akna előszerelve |  |  | szennyvíz | PE | 700 | 1.5 |  |  |  |  | Épület, építmény | 2023 | 100694.4
| Türje HBA | Türje |  | 66 | gépészeti szerelvények |  |  | szennyvíz | KO36 | [6 empty] | Gép, berendezés | 2023 | 144480
3923042 | Türje HBA | Türje |  | 66 | Szivattyú |  |  | szennyvíz |  |  |  | Pedrollo ZXM 1A/40 | 1 | 11 | 400 | Gép, berendezés | 2023 | 98688
3922899 | Türje HBA | Türje |  | 66 | Vezérlőszekrény és villamos ellátotság |  |  | szennyvíz | [7 empty] | Irányítástechnika, energia ellátás | 2023 | 264000
3908957 | Türje HBA | Türje |  | 62 | átemelő akna előszerelve |  |  | szennyvíz | PE | 700 | 1.5 |  |  |  |  | Épület, építmény | 2023 | 100694.4
| Türje HBA | Türje |  | 62 | gépészeti szerelvények |  |  | szennyvíz | KO36 | [6 empty] | Gép, berendezés | 2023 | 144480
3922903 | Türje HBA | Türje |  | 62 | Szivattyú |  |  | szennyvíz |  |  |  | Pedrollo ZXM 1A/40 | 1 | 11 | 400 | Gép, berendezés | 2023 | 98688
3922904 | Türje HBA | Türje |  | 62 | Vezérlőszekrény és villamos ellátotság |  |  | szennyvíz | [7 empty] | Irányítástechnika, energia ellátás | 2023 | 264000
3908956 | Türje HBA | Türje |  | 59/1 | átemelő akna előszerelve |  |  | szennyvíz | PE | 700 | 1.5 |  |  |  |  | Épület, építmény | 2023 | 100694.4
| Türje HBA | Türje |  | 59/1 | gépészeti szerelvények |  |  | szennyvíz | KO36 | [6 empty] | Gép, berendezés | 2023 | 144480
3922905 | Türje HBA | Türje |  | 59/1 | Szivattyú |  |  | szennyvíz |  |  |  | Pedrollo ZXM 1A/40 | 1 | 11 | 400 | Gép, berendezés | 2023 | 98688
3922910 | Türje HBA | Türje |  | 59/1 | Vezérlőszekrény és villamos ellátotság |  |  | szennyvíz | [7 empty] | Irányítástechnika, energia ellátás | 2023 | 264000
3908954 | Türje HBA | Türje |  | 57 | átemelő akna előszerelve |  |  | szennyvíz | PE | 700 | 1.5 |  |  |  |  | Épület, építmény | 2023 | 100694.4
| Türje HBA | Türje |  | 57 | gépészeti szerelvények |  |  | szennyvíz | KO36 | [6 empty] | Gép, berendezés | 2023 | 144480
3922912 | Türje HBA | Türje |  | 57 | Szivattyú |  |  | szennyvíz |  |  |  | Pedrollo ZXM 1A/40 | 1 | 11 | 400 | Gép, berendezés | 2023 | 98688
3922915 | Türje HBA | Türje |  | 57 | Vezérlőszekrény és villamos ellátotság |  |  | szennyvíz | [7 empty] | Irányítástechnika, energia ellátás | 2023 | 264000
3908955 | Türje HBA | Türje |  | 55 | átemelő akna előszerelve |  |  | szennyvíz | PE | 700 | 1.5 |  |  |  |  | Épület, építmény | 2023 | 100694.4
| Türje HBA | Türje |  | 55 | gépészeti szerelvények |  |  | szennyvíz | KO36 | [6 empty] | Gép, berendezés | 2023 | 144480
3922917 | Türje HBA | Türje |  | 55 | Szivattyú |  |  | szennyvíz |  |  |  | Pedrollo ZXM 1A/40 | 1 | 11 | 400 | Gép, berendezés | 2023 | 98688
3922919 | Türje HBA | Türje |  | 55 | Vezérlőszekrény és villamos ellátotság |  |  | szennyvíz | [7 empty] | Irányítástechnika, energia ellátás | 2023 | 264000
3908959 | Türje HBA | Türje |  | 54 | átemelő akna előszerelve |  |  | szennyvíz | PE | 700 | 1.5 |  |  |  |  | Épület, építmény | 2023 | 100694.4
| Türje HBA | Türje |  | 54 | gépészeti szerelvények |  |  | szennyvíz | KO36 | [6 empty] | Gép, berendezés | 2023 | 144480
3922922 | Türje HBA | Türje |  | 54 | Szivattyú |  |  | szennyvíz |  |  |  | Pedrollo ZXM 1A/40 | 1 | 11 | 400 | Gép, berendezés | 2023 | 98688
3922923 | Türje HBA | Türje |  | 54 | Vezérlőszekrény és villamos ellátotság |  |  | szennyvíz | [7 empty] | Irányítástechnika, energia ellátás | 2023 | 264000
3923021 | Türje HBA | Türje |  | 58 | átemelő akna előszerelve |  |  | szennyvíz | PE | 700 | 1.5 |  |  |  |  | Épület, építmény | 2023 | 100694.4
| Türje HBA | Türje |  | 58 | gépészeti szerelvények |  |  | szennyvíz | KO36 | [6 empty] | Gép, berendezés | 2023 | 144480
3923025 | Türje HBA | Türje |  | 58 | Szivattyú |  |  | szennyvíz |  |  |  | Pedrollo ZXM 1A/40 | 1 | 11 | 400 | Gép, berendezés | 2023 | 98688
3923027 | Türje HBA | Türje |  | 58 | Vezérlőszekrény és villamos ellátotság |  |  | szennyvíz | [7 empty] | Irányítástechnika, energia ellátás | 2023 | 264000
3923022 | Türje HBA | Türje |  | 59/2 | átemelő akna előszerelve |  |  | szennyvíz | PE | 700 | 1.5 |  |  |  |  | Épület, építmény | 2023 | 100694.4
| Türje HBA | Türje |  | 59/2 | gépészeti szerelvények |  |  | szennyvíz | KO36 | [6 empty] | Gép, berendezés | 2023 | 144480
3923026 | Türje HBA | Türje |  | 59/2 | Szivattyú |  |  | szennyvíz |  |  |  | Pedrollo ZXM 1A/40 | 1 | 11 | 400 | Gép, berendezés | 2023 | 98688
3923029 | Türje HBA | Türje |  | 59/2 | Vezérlőszekrény és villamos ellátotság |  |  | szennyvíz | [7 empty] | Irányítástechnika, energia ellátás | 2023 | 264000
3923030 | Türje HBA | Türje |  | 304 | átemelő akna előszerelve |  |  | szennyvíz | PE | 700 | 1.5 |  |  |  |  | Épület, építmény | 2023 | 100694.4
| Türje HBA | Türje |  | 304 | gépészeti szerelvények |  |  | szennyvíz | KO36 | [6 empty] | Gép, berendezés | 2023 | 144480
3923033 | Türje HBA | Türje |  | 304 | Szivattyú |  |  | szennyvíz |  |  |  | Pedrollo ZXM 1A/40 | 1 | 11 | 400 | Gép, berendezés | 2023 | 98688
3923035 | Türje HBA | Türje |  | 304 | Vezérlőszekrény és villamos ellátotság |  |  | szennyvíz | [7 empty] | Irányítástechnika, energia ellátás | 2023 | 264000
26138083.2

## Átemelő
KEHOP VAGYONLELTÁR 2023.10.25.
[9 empty] | Műszaki jellemzők | [8 empty] | Állapot jellemzők
Viziközmű objektum azonosító | Víziközmű objektum | Település | Utca megnevezés | Házszám | Helyrajzi szám | Megnevezés | Víziközmű-objektum súlyponti EOV koordináta |  | Ágazat (szennyvíz/ivóvíz) | Anyag | Átmérő (mm) | Mélység (m) | Szivattyú típus | Gyári szám | Mennyiség (db) | Emelőma-gasság (m) | Kapacitás (m3/h) | Szakági bontás | Üzembe helyezés éve | Vagyonérték (Ft.)
[7 empty] | X | Y
3920150 | Zalaszentgrót Z1 Átemelő | Zalaszentgrót |  | Z1 |  | átemelő akna |  |  | szennyvíz | vasbeton | 2000 | 4.57 | átemelő akna |  |  |  |  | Épület, építmény | 2023 | 6481136.3381
3920157 | Zalaszentgrót Z1 Átemelő | Zalaszentgrót |  | Z1 |  | gépészeti akna |  |  | szennyvíz | vasbeton | 2000*1500 |  | gépészeti akna |  |  |  |  | Épület, építmény | 2023 | 2644004.9391
| Zalaszentgrót Z1 Átemelő | Zalaszentgrót |  | Z1 |  | mérő akna |  |  | szennyvíz | vasbeton | 1800*1500 |  | mérő akna |  |  |  |  | Épület, építmény | 2023 | 1958733.6806
3920153 | Zalaszentgrót Z1 Átemelő | Zalaszentgrót |  | Z1 |  | kerítés |  |  | szennyvíz | drótfonat |  |  | 40 |  |  |  |  | Épület, építmény | 2023 | 2130051.4953
3920405 | Zalaszentgrót Z1 Átemelő | Zalaszentgrót |  | Z1 |  | szivattyú |  |  | szennyvíz | Flygt |  | 1 | NP 3085.160 SH 253 2,4 Kw | 2280968 |  | 14.1 | 14.4 | Gép, berendezés | 2023 | 763041.5515
3920406 | Zalaszentgrót Z1 Átemelő | Zalaszentgrót |  | Z1 |  | szivattyú |  |  | szennyvíz | Flygt |  | 1 | NP 3085.160 SH 253 2,4 Kw | 2280969 |  | 14.1 | 14.4 | Gép, berendezés | 2023 | 763041.5515
3922930 | Zalaszentgrót Z1 Átemelő | Zalaszentgrót |  | Z2 |  | biofilter |  |  | szennyvíz |  |  |  | EVA 400 aktívszenes szűrő, VCPL 110 ED ventilátor |  |  |  |  | Gép, berendezés | 2023 | 600000
3920407 | Zalaszentgrót Z1 Átemelő | Zalaszentgrót |  | Z1 |  | gépészeti szerelvények |  |  | szennyvíz | KO36 | [7 empty] | Gép, berendezés | 2023 | 2758216.8156
3920159 | Zalaszentgrót Z1 Átemelő | Zalaszentgrót |  | Z1 |  | villamos kapcsoló szekrény |  |  | szennyvíz | [8 empty] | Irányítástechnika, energia ellátás | 2023 | 1884495.9609
3920160 | Zalaszentgrót Z1 Átemelő | Zalaszentgrót |  | Z1 |  | PLC vezérlő |  |  | szennyvíz | [8 empty] | Irányítástechnika, energia ellátás | 2023 | 2644004.9391
3920158 | Zalaszentgrót Z1 Átemelő | Zalaszentgrót |  | Z1 |  | villamos fogyasztás mérő |  |  | szennyvíz | [8 empty] | Irányítástechnika, energia ellátás | 2023 | 759508.9782
3920176 | Tekenye T1 átemelő | Tekenye |  | T1 |  | átemelő akna |  |  | szennyvíz | vasbeton | 2000 | 4.04 | átemelő akna |  |  |  |  | Épület, építmény | 2023 | 4196898.8097
3920178 | Tekenye T1 átemelő | Tekenye |  | T1 |  | gépészeti akna |  |  | szennyvíz | vasbeton | 2000*1500 |  | gépészeti akna |  |  |  |  | Épület, építmény | 2023 | 2644004.9391
3920179 | Tekenye T1 átemelő | Tekenye |  | T1 |  | mérő akna |  |  | szennyvíz | vasbeton | 1800*1500 |  | mérő akna |  |  |  |  | Épület, építmény | 2023 | 1958733.6806
3920183 | Tekenye T1 átemelő | Tekenye |  | T1 |  | kerítés |  |  | szennyvíz | drótfonat |  |  | 40 |  |  |  |  | Épület, építmény | 2023 | 2130051.4953
3920410 | Tekenye T1 átemelő | Tekenye |  | T1 |  | szivattyú |  |  | szennyvíz | Flygt |  | 1 | NP 3127.161 SH 248 7,4 Kw | 2310020 |  | 26.9 | 21.42 | Gép, berendezés | 2023 | 1314796.8423
3920411 | Tekenye T1 átemelő | Tekenye |  | T1 |  | szivattyú |  |  | szennyvíz | Flygt |  | 1 | NP 3127.161 SH 248 7,4 Kw | 2310019 |  | 26.9 | 21.42 | Gép, berendezés | 2023 | 1314796.8423
3922931 | Tekenye T1 átemelő | Tekenye |  | T2 |  | biofilter | [6 empty] | EVA 400 aktívszenes szűrő, VCPL 110 ED ventilátor | [6 empty] | 600000
3920414 | Tekenye T1 átemelő | Tekenye |  | T1 |  | gépészeti szerelvények |  |  | szennyvíz | KO36 | [7 empty] | Gép, berendezés | 2023 | 2758216.8156
3922252 | Tekenye T1 átemelő | Tekenye |  | T1 |  | frekiváltó 1 | [6 empty] | Danfoss VLT Aqua Drive FC 202 11kW | [6 empty] | 1884495.9609
3922253 | Tekenye T1 átemelő | Tekenye |  | T1 |  | frekiváltó 2 | [6 empty] | Danfoss VLT Aqua Drive FC 202 11kW | [6 empty] | 1644004.9391
3920187 | Tekenye T1 átemelő | Tekenye |  | T1 |  | villamos kapcsoló szekrény |  |  | szennyvíz | [8 empty] | Irányítástechnika, energia ellátás | 2023 | 500000
3920188 | Tekenye T1 átemelő | Tekenye |  | T1 |  | PLC vezérlő |  |  | szennyvíz | [8 empty] | Irányítástechnika, energia ellátás | 2023 | 500000
3920186 | Tekenye T1 átemelő | Tekenye |  | T1 |  | villamos fogyasztás mérő |  |  | szennyvíz | [8 empty] | Irányítástechnika, energia ellátás | 2023 | 759508.9782
3920162 | Tekenye T2 átemelő | Tekenye |  | T2 |  | átemelő akna |  |  | szennyvíz | vasbeton | 1600 | 4.59 | átemelő akna |  |  |  |  | Épület, építmény | 2023 | 3761651.304
3920163 | Tekenye T2 átemelő | Tekenye |  | T2 |  | gépészeti akna |  |  | szennyvíz | vasbeton | 2000*1500 |  | gépészeti akna |  |  |  |  | Épület, építmény | 2023 | 2398449.4048
3920167 | Tekenye T2 átemelő | Tekenye |  | T2 |  | kerítés |  |  | szennyvíz | drótfonat |  |  | 40 |  |  |  |  | Épület, építmény | 2023 | 2130051.4953
3920435 | Tekenye T2 átemelő | Tekenye |  | T2 |  | szivattyú |  |  | szennyvíz | Flygt |  | 1 | NP 3085.160 SH 256 2,4 Kw | 2280972 |  | 9.1 | 14.4 | Gép, berendezés | 2023 | 763041.5515
3920436 | Tekenye T2 átemelő | Tekenye |  | T2 |  | szivattyú |  |  | szennyvíz | Flygt |  | 1 | NP 3085.160 SH 256 2,4 Kw | 2280976 |  | 9.1 | 14.4 | Gép, berendezés | 2023 | 763041.5515
3922932 | Tekenye T2 átemelő | Tekenye |  | T2 |  | biofilter | [6 empty] | EVA 315 aktívszenes szűrő, VCPL 110 ED ventilátor | [6 empty] | 578400
3920437 | Tekenye T2 átemelő | Tekenye |  | T2 |  | gépészeti szerelvények |  |  | szennyvíz | KO36 | [7 empty] | Gép, berendezés | 2023 | 5025322.5625
3920171 | Tekenye T2 átemelő | Tekenye |  | T2 |  | villamos kapcsoló szekrény |  |  | szennyvíz | [8 empty] | Irányítástechnika, energia ellátás | 2023 | 1884495.9609
3920172 | Tekenye T2 átemelő | Tekenye |  | T2 |  | PLC vezérlő |  |  | szennyvíz | [8 empty] | Irányítástechnika, energia ellátás | 2023 | 4796898.8097
3920170 | Tekenye T2 átemelő | Tekenye |  | T2 |  | villamos fogyasztás mérő |  |  | szennyvíz | [8 empty] | Irányítástechnika, energia ellátás | 2023 | 1027906.8878
3920200 | Tekenye T3 átemelő | Tekenye |  | T3 |  | átemelő akna |  |  | szennyvíz | vasbeton | 1600 | 4.03 | átemelő akna |  |  |  |  | Épület, építmény | 2023 | 3761651.304
3920201 | Tekenye T3 átemelő | Tekenye |  | T3 |  | gépészeti akna |  |  | szennyvíz | vasbeton | 2000*1500 |  | gépészeti akna |  |  |  |  | Épület, építmény | 2023 | 2398449.4048
3920202 | Tekenye T3 átemelő | Tekenye |  | T3 |  | kerítés |  |  | szennyvíz | drótfonat |  |  | 40 |  |  |  |  | Épület, építmény | 2023 | 2130051.4953
3920442 | Tekenye T3 átemelő | Tekenye |  | T3 |  | szivattyú |  |  | szennyvíz | Flygt |  | 1 | NP 3085.160 SH 253 2,4 Kw | 2280974 |  | 14.1 | 14.4 | Gép, berendezés | 2023 | 763041.5515
3920443 | Tekenye T3 átemelő | Tekenye |  | T3 |  | szivattyú |  |  | szennyvíz | Flygt |  | 1 | NP 3085.160 SH 253 2,4 Kw | 2280975 |  | 14.1 | 14.4 | Gép, berendezés | 2023 | 763041.5515
3922933 | Tekenye T3 átemelő | Tekenye |  | T3 |  | biofilter | [6 empty] | EVA 315 aktívszenes szűrő, VCPL 110 ED ventilátor |  |  |  |  | Gép, berendezés |  | 578400
3920444 | Tekenye T3 átemelő | Tekenye |  | T3 |  | gépészeti szerelvények |  |  | szennyvíz | KO36 | [7 empty] | Gép, berendezés | 2023 | 5025322.5625
3920206 | Tekenye T3 átemelő | Tekenye |  | T3 |  | villamos kapcsoló szekrény |  |  | szennyvíz | [8 empty] | Irányítástechnika, energia ellátás | 2023 | 1884495.9609
3920207 | Tekenye T3 átemelő | Tekenye |  | T3 |  | PLC vezérlő |  |  | szennyvíz | [8 empty] | Irányítástechnika, energia ellátás | 2023 | 4796898.8097
3920203 | Tekenye T3 átemelő | Tekenye |  | T3 |  | villamos fogyasztás mérő |  |  | szennyvíz | [8 empty] | Irányítástechnika, energia ellátás | 2023 | 1027906.8878
3920190 | Tekenye T4 átemelő | Tekenye |  | T4 |  | átemelő akna |  |  | szennyvíz | vasbeton | 1400 | 3.48 | átemelő akna |  |  |  |  | Épület, építmény | 2023 | 3304803.7983
3920191 | Tekenye T4 átemelő | Tekenye |  | T4 |  | gépészeti akna |  |  | szennyvíz | vasbeton | 2000*1500 |  | gépészeti akna |  |  |  |  | Épület, építmény | 2023 | 2398449.4048
3923047 | Tekenye T4 átemelő | Tekenye |  | T4 |  | kerítés |  |  | szennyvíz | drótfonat |  |  | 32 |  |  |  |  | Épület, építmény | 2023 | 2130051.4953
3920449 | Tekenye T4 átemelő | Tekenye |  | T4 |  | szivattyú |  |  | szennyvíz | Flygt |  | 1 | NP 3085.160 SH 256 2,4 Kw | 2280973 |  | 9.1 | 14.4 | Gép, berendezés | 2023 | 847020.4022
3920450 | Tekenye T4 átemelő | Tekenye |  | T4 |  | szivattyú |  |  | szennyvíz | Flygt |  | 1 | NP 3085.160 SH 256 2,4 Kw | 2280977 |  | 9.1 | 14.4 | Gép, berendezés | 2023 | 847020.4022
3922936 | Tekenye T4 átemelő | Tekenye |  | T4 | [8 empty] | EVA 315 aktívszenes szűrő, VCPL 110 ED ventilátor | [6 empty] | 578400
3920452 | Tekenye T4 átemelő | Tekenye |  | T4 |  | gépészeti szerelvények |  |  | szennyvíz | KO36 | [7 empty] | Gép, berendezés | 2023 | 5025322.5625
3920197 | Tekenye T4 átemelő | Tekenye |  | T4 |  | villamos kapcsoló szekrény |  |  | szennyvíz | [8 empty] | Irányítástechnika, energia ellátás | 2023 | 1884495.9609
3920198 | Tekenye T4 átemelő | Tekenye |  | T4 |  | PLC vezérlő |  |  | szennyvíz | [8 empty] | Irányítástechnika, energia ellátás | 2023 | 4796898.8097
3920196 | Tekenye T4 átemelő | Tekenye |  | T4 |  | villamos fogyasztás mérő |  |  | szennyvíz | [8 empty] | Irányítástechnika, energia ellátás | 2023 | 1027906.8878
3920136 | Zalakoppány ZK1 Átemelő | Zalakoppány |  | ZK1 |  | átemelő akna |  |  | szennyvíz | vasbeton | 2000 | 6.64 | átemelő akna |  |  |  |  | Épület, építmény | 2023 | 6863953.3449
3920148 | Zalakoppány ZK1 Átemelő | Zalakoppány |  | ZK1 |  | gépészeti akna |  |  | szennyvíz | vasbeton | 2000*1500 |  | gépészeti akna |  |  |  |  | Épület, építmény | 2023 | 2644004.9391
3920147 | Zalakoppány ZK1 Átemelő | Zalakoppány |  | ZK1 |  | mérő akna |  |  | szennyvíz | vasbeton | 1800*1500 |  | mérő akna |  |  |  |  | Épület, építmény | 2023 | 1958733.6806
3920139 | Zalakoppány ZK1 Átemelő | Zalakoppány |  | ZK1 |  | kerítés |  |  | szennyvíz | drótfonat |  |  | 40 |  |  |  |  | Épület, építmény | 2023 | 2130051.4953
3920456 | Zalakoppány ZK1 Átemelő | Zalakoppány |  | ZK1 |  | szivattyú |  |  | szennyvíz | Flygt |  | 1 | NP 3153.182 SH 270 15 Kw | 2310001 |  | 47.7 | 20.16 | Gép, berendezés | 2023 | 2126693.6661
3920457 | Zalakoppány ZK1 Átemelő | Zalakoppány |  | ZK1 |  | szivattyú |  |  | szennyvíz | Flygt |  | 1 | NP 3153.182 SH 270 15 Kw | 2310002 |  | 47.7 | 20.16 | Gép, berendezés | 2023 | 2126693.6661
3922941 | Zalakoppány ZK1 Átemelő |  |  |  |  | biofilter | [6 empty] | EVA 600 aktívszenes szűrő, VCPL 110 ED ventilátor | [6 empty] | 765400
3920458 | Zalakoppány ZK1 Átemelő | Zalakoppány |  | ZK1 |  | gépészeti szerelvények |  |  | szennyvíz | KO36 | [7 empty] | Gép, berendezés | 2023 | 2758216.8156
3922271 | Zalakoppány ZK1 Átemelő | Zalakoppány |  | ZK1 |  | Zalakoppány 1. átemelő 1. szivattyú frekvenciaváltó | [6 empty] | Danfoss VLT Aqua Drive FC 202 18kW | [6 empty] | 1884495.9609
3922272 | Zalakoppány ZK1 Átemelő | Zalakoppány |  | ZK1 |  | Zalakoppány 1. átemelő 2. szivattyú frekvenciaváltó | [6 empty] | Danfoss VLT Aqua Drive FC 202 18kW | [6 empty] | 1644004.9391
3920141 | Zalakoppány ZK1 Átemelő | Zalakoppány |  | ZK1 |  | villamos kapcsoló szekrény |  |  | szennyvíz | [8 empty] | Irányítástechnika, energia ellátás | 2023 | 500000
3920142 | Zalakoppány ZK1 Átemelő | Zalakoppány |  | ZK1 |  | PLC vezérlő |  |  | szennyvíz | [8 empty] | Irányítástechnika, energia ellátás | 2023 | 500000
3920140 | Zalakoppány ZK1 Átemelő | Zalakoppány |  | ZK1 |  | villamos fogyasztás mérő |  |  | szennyvíz | [8 empty] | Irányítástechnika, energia ellátás | 2023 | 759508.9782
3920112 | Zalakoppány ZK2 Átemelő | Zalakoppány |  | ZK2 |  | átemelő akna |  |  | szennyvíz | vasbeton | 1600 | 7.28 | átemelő akna |  |  |  |  | Épület, építmény | 2023 | 4960876.0064
3920116 | Zalakoppány ZK2 Átemelő | Zalakoppány |  | ZK2 |  | gépészeti akna |  |  | szennyvíz | vasbeton | 2000*1500 |  | gépészeti akna |  |  |  |  | Épület, építmény | 2023 | 2398449.4048
3920115 | Zalakoppány ZK2 Átemelő | Zalakoppány |  | ZK2 |  | kerítés |  |  | szennyvíz | drótfonat |  |  | 40 |  |  |  |  | Épület, építmény | 2023 | 2130051.4953
3920461 | Zalakoppány ZK2 Átemelő | Zalakoppány |  | ZK2 |  | szivattyú |  |  | szennyvíz | Flygt |  | 1 | NP 3102.900 SH 258 4,5 Kw | 2310005 |  | 25.4 | 17.1 | Gép, berendezés | 2023 | 1104179.8631
3920462 | Zalakoppány ZK2 Átemelő | Zalakoppány |  | ZK2 |  | szivattyú |  |  | szennyvíz | Flygt |  | 1 | NP 3102.900 SH 258 4,5 Kw | 2310006 |  | 25.4 | 17.1 | Gép, berendezés | 2023 | 1104179.8631
3922942 | Zalakoppány ZK2 Átemelő | Zalakoppány |  | ZK2 | [8 empty] | EVA 315 aktívszenes szűrő, VCPL 110 ED ventilátor | [6 empty] | 578400
3920463 | Zalakoppány ZK2 Átemelő | Zalakoppány |  | ZK2 |  | gépészeti szerelvények |  |  | szennyvíz | KO36 | [7 empty] | Gép, berendezés | 2023 | 5025322.5625
3920120 | Zalakoppány ZK2 Átemelő | Zalakoppány |  | ZK2 |  | villamos kapcsoló szekrény |  |  | szennyvíz | [8 empty] | Irányítástechnika, energia ellátás | 2023 | 1884495.9609
3920121 | Zalakoppány ZK2 Átemelő | Zalakoppány |  | ZK2 |  | PLC vezérlő |  |  | szennyvíz | [8 empty] | Irányítástechnika, energia ellátás | 2023 | 4796898.8097
3920123 | Zalakoppány ZK2 Átemelő | Zalakoppány |  | ZK2 |  | villamos fogyasztás mérő |  |  | szennyvíz | [8 empty] | Irányítástechnika, energia ellátás | 2023 | 1027906.8878
3920124 | Zalakoppány ZK3 Átemelő | Zalakoppány |  | ZK3 |  | átemelő akna |  |  | szennyvíz | vasbeton | 1600 | 3.46 | átemelő akna |  |  |  |  | Épület, építmény | 2023 | 3761651.304
3920131 | Zalakoppány ZK3 Átemelő | Zalakoppány |  | ZK3 |  | gépészeti akna |  |  | szennyvíz | vasbeton | 2000*1500 |  | gépészeti akna |  |  |  |  | Épület, építmény | 2023 | 2398449.4048
3920127 | Zalakoppány ZK3 Átemelő | Zalakoppány |  | ZK3 |  | kerítés |  |  | szennyvíz | drótfonat |  |  | 40 |  |  |  |  | Épület, építmény | 2023 | 2130051.4953
3920466 | Zalakoppány ZK3 Átemelő | Zalakoppány |  | ZK3 |  | szivattyú |  |  | szennyvíz | Flygt |  | 1 | NP 3085.160 SH 255 2,4 Kw | 2280982 |  | 14.1 | 39.6 | Gép, berendezés | 2023 | 763041.5515
3920467 | Zalakoppány ZK3 Átemelő | Zalakoppány |  | ZK3 |  | szivattyú |  |  | szennyvíz | Flygt |  | 1 | NP 3085.160 SH 255 2,4 Kw | 2280983 |  | 14.1 | 39.6 | Gép, berendezés | 2023 | 763041.5515
3922944 | Zalakoppány ZK3 Átemelő | Zalakoppány |  | ZK3 | [8 empty] | EVA 315 aktívszenes szűrő, VCPL 110 ED ventilátor | [6 empty] | 578400
3920468 | Zalakoppány ZK3 Átemelő | Zalakoppány |  | ZK3 |  | gépészeti szerelvények |  |  | szennyvíz | KO36 | [7 empty] | Gép, berendezés | 2023 | 5025322.5625
3920133 | Zalakoppány ZK3 Átemelő | Zalakoppány |  | ZK3 |  | villamos kapcsoló szekrény |  |  | szennyvíz | [8 empty] | Irányítástechnika, energia ellátás | 2023 | 1884495.9609
3920134 | Zalakoppány ZK3 Átemelő | Zalakoppány |  | ZK3 |  | PLC vezérlő |  |  | szennyvíz | [8 empty] | Irányítástechnika, energia ellátás | 2023 | 4796898.8097
3920132 | Zalakoppány ZK3 Átemelő | Zalakoppány |  | ZK3 |  | villamos fogyasztás mérő |  |  | szennyvíz | [8 empty] | Irányítástechnika, energia ellátás | 2023 | 1027906.8878
3920100 | Zalakoppány ZK4 Átemelő | Zalakoppány |  | Zk4 |  | átemelő akna |  |  | szennyvíz | vasbeton | 1600 | 5.05 | átemelő akna |  |  |  |  | Épület, építmény | 2023 | 5817465.0796
3920108 | Zalakoppány ZK4 Átemelő | Zalakoppány |  | Zk4 |  | gépészeti akna |  |  | szennyvíz | vasbeton | 2000*1500 |  | gépészeti akna |  |  |  |  | Épület, építmény | 2023 | 2398449.4048
3920103 | Zalakoppány ZK4 Átemelő | Zalakoppány |  | Zk4 |  | kerítés |  |  | szennyvíz | drótfonat |  |  | 40 |  |  |  |  | Épület, építmény | 2023 | 2130051.4953
3920471 | Zalakoppány ZK4 Átemelő | Zalakoppány |  | Zk4 |  | szivattyú |  |  | szennyvíz | Flygt |  | 1 | NP 3085.160 SH 255 2,4 Kw | 2310096 |  | 16.2 | 14.51 | Gép, berendezés | 2023 | 763041.5515
3920472 | Zalakoppány ZK4 Átemelő | Zalakoppány |  | Zk4 |  | szivattyú |  |  | szennyvíz | Flygt |  | 1 | NP 3085.160 SH 255 2,4 Kw | 2310095 |  | 16.2 | 14.51 | Gép, berendezés | 2023 | 763041.5515
3922945 | Zalakoppány ZK4 Átemelő | Zalakoppány |  | Zk4 | [8 empty] | EVA 315 aktívszenes szűrő, VCPL 110 ED ventilátor | [6 empty] | 578400
3920473 | Zalakoppány ZK4 Átemelő | Zalakoppány |  | Zk4 |  | gépészeti szerelvények |  |  | szennyvíz | KO36 | [7 empty] | Gép, berendezés | 2023 | 5025322.5625
3920105 | Zalakoppány ZK4 Átemelő | Zalakoppány |  | Zk4 |  | villamos kapcsoló szekrény |  |  | szennyvíz | [8 empty] | Irányítástechnika, energia ellátás | 2023 | 1884495.9609
3920106 | Zalakoppány ZK4 Átemelő | Zalakoppány |  | Zk4 |  | PLC vezérlő |  |  | szennyvíz | [8 empty] | Irányítástechnika, energia ellátás | 2023 | 4796898.8097
3920104 | Zalakoppány ZK4 Átemelő | Zalakoppány |  | Zk4 |  | villamos fogyasztás mérő |  |  | szennyvíz | [8 empty] | Irányítástechnika, energia ellátás | 2023 | 1027906.8878
3920092 | Zalakoppány ZK5 Átemelő | Zalakoppány |  | ZK5 |  | átemelő akna |  |  | szennyvíz | vasbeton | 1400 | 4.33 | átemelő akna |  |  |  |  | Épület, építmény | 2023 | 5360617.5739
3920088 | Zalakoppány ZK5 Átemelő | Zalakoppány |  | ZK5 |  | gépészeti akna |  |  | szennyvíz | vasbeton | 2000*1500 |  | gépészeti akna |  |  |  |  | Épület, építmény | 2023 | 2398449.4048
3920095 | Zalakoppány ZK5 Átemelő | Zalakoppány |  | ZK5 |  | kerítés |  |  | szennyvíz | drótfonat |  |  | 40 |  |  |  |  | Épület, építmény | 2023 | 2130051.4953
3920476 | Zalakoppány ZK5 Átemelő | Zalakoppány |  | ZK5 |  | szivattyú |  |  | szennyvíz | Flygt |  | 1 | NP 3085.160 MT 461 2 Kw | 2310132 |  | 8.04 | 15.12 | Gép, berendezés | 2023 | 798994.3081
3920477 | Zalakoppány ZK5 Átemelő | Zalakoppány |  | ZK5 |  | szivattyú |  |  | szennyvíz | Flygt |  | 1 | NP 3085.160 MT 461 2 Kw | 2310133 |  | 8.04 | 15.12 | Gép, berendezés | 2023 | 798994.3081
3922946 | Zalakoppány ZK5 Átemelő | Zalakoppány |  | ZK5 |  | biofilter | [6 empty] | EVA 315 aktívszenes szűrő, VCPL 110 ED ventilátor | [6 empty] | 578400
3920478 | Zalakoppány ZK5 Átemelő | Zalakoppány |  | ZK5 |  | gépészeti szerelvények |  |  | szennyvíz | KO36 | [7 empty] | Gép, berendezés | 2023 | 5025322.5625
3920097 | Zalakoppány ZK5 Átemelő | Zalakoppány |  | ZK5 |  | villamos kapcsoló szekrény |  |  | szennyvíz | [8 empty] | Irányítástechnika, energia ellátás | 2023 | 1884495.9609
3920098 | Zalakoppány ZK5 Átemelő | Zalakoppány |  | ZK5 |  | PLC vezérlő |  |  | szennyvíz | [8 empty] | Irányítástechnika, energia ellátás | 2023 | 4796898.8097
3920096 | Zalakoppány ZK5 Átemelő | Zalakoppány |  | ZK5 |  | villamos fogyasztás mérő |  |  | szennyvíz | [8 empty] | Irányítástechnika, energia ellátás | 2023 | 1027906.8878
3920215 | Türje TÜ 0.temelő | Türje |  | TÜ0 |  | átemelő akna |  |  | szennyvíz | vasbeton | 2000 | 7.68 | átemelő akna |  |  |  |  | Épület, építmény | 2023 | 9136950.1137
3920214 | Türje TÜ 0.temelő | Türje |  | TÜ0 |  | gépészeti akna |  |  | szennyvíz | vasbeton | 2000*1500 |  | gépészeti akna |  |  |  |  | Épület, építmény | 2023 | 7423771.9674
3486818 | Türje TÜ 0.temelő | Türje |  | TÜ0 |  | kerítés |  |  | szennyvíz | drótfonat |  |  | 35 |  |  |  |  | Épület, építmény | 2023 | 3197932.5398
3920481 | Türje TÜ 0.temelő | Türje |  | TÜ0 |  | szivattyú |  |  | szennyvíz | Flygt |  | 1 | NP 3127.161 SH 246 7,4 Kw | 2310133 |  | 38.1 | 16 | Gép, berendezés | 2023 | 1938370.8452
3920482 | Türje TÜ 0.temelő | Türje |  | TÜ0 |  | szivattyú |  |  | szennyvíz | Flygt |  | 1 | NP 3127.161 SH 246 7,4 Kw | 2310134 |  | 38.1 | 16 | Gép, berendezés | 2023 | 1938370.8452
3920485 | Türje TÜ 0.temelő | Türje |  | TÜ0 |  | gépészeti szerelvények |  |  | szennyvíz | KO36 | [7 empty] | Gép, berendezés | 2023 | 5025322.5625
3922273 | Türje TÜ 0.temelő | Türje |  | TÜ0 |  | freki váltó 1 | [6 empty] | Danfoss VLT Aqua Drive FC 202 11kW |  |  |  |  | Irányítástechnika, energia ellátás | 2023 | 1884495.9609
3922274 | Türje TÜ 0.temelő | Türje |  | TÜ0 |  | freki váltó 2 | [6 empty] | Danfoss VLT Aqua Drive FC 202 11kW |  |  |  |  | Irányítástechnika, energia ellátás | 2023 | 3796898.8097
3922275 | Türje TÜ 0.temelő | Türje |  | TÜ0 |  | villamos kapcsoló szekrény |  |  | szennyvíz | [8 empty] | Irányítástechnika, energia ellátás | 2023 | 500000
3922276 | Türje TÜ 0.temelő | Türje |  | TÜ0 |  | PLC vezérlő |  |  | szennyvíz | [8 empty] | Irányítástechnika, energia ellátás | 2023 | 500000
3923046 | Türje TÜ 0.temelő | Türje |  | TÜ0 |  | villamos vezeték kiépítés |  |  | szennyvíz | [8 empty] | Irányítástechnika, energia ellátás | 2023 | 3197932.5398
3923925 | Türje TÜ3 Átemelő | Türje |  | TÜ3 |  | szivattyú |  |  | szennyvíz | Flygt |  |  | NP 3085.060 MT 463 1,3 KW | 2370251 | 1 | 7.92 | 28.8 | Gép, berendezés | 2023 | 927055
3923926 | Türje TÜ4 Átemelő | Türje |  | TÜ4 |  | szivattyú |  |  | szennyvíz | Flygt |  |  | NP 3085.060 MT 463 1,3 KW | 2370062 | 1 | 7.92 | 28.8 | Gép, berendezés | 2023 | 927055
3923927 | Türje TÜ2 Átemelő | Türje |  | TÜ2 |  | szivattyú |  |  | szennyvíz | Flygt |  |  | NP 80 6020.181 2,2 KW concertor | 2370461 | 1 | 48.9 | 32 | Gép, berendezés | 2023 | 1417814
3923928 | Türje TÜ2 Átemelő | Türje |  | TÜ2 |  | szivattyú |  |  | szennyvíz | Flygt |  |  | NP 80 6020.181 2,2 KW concertor | 2380329 | 1 | 48.9 | 32 | Gép, berendezés | 2023 | 1417814
3923929 | Türje TÜ1 Átemelő | Türje |  | TÜ1 |  | szivattyú |  |  | szennyvíz | Flygt |  |  | NP 80 6020.181 2,2 KW concertor | 2370460 | 1 | 48.9 | 32 | Gép, berendezés | 2023 | 1417814
3923930 | Türje TÜ1 Átemelő | Türje |  | TÜ1 |  | szivattyú |  |  | szennyvíz | Flygt |  |  | NP 80 6020.181 2,2 KW concertor | 2370463 | 1 | 48.9 | 32 | Gép, berendezés | 2023 | 1417814
285543029

## Telep
ZALASZENTGRÓT Szennyvíztelep fejlesztés vagyonleltár
Objektum azonosító | Település | Megnevezés | Ágazat (szennyvíz/ivóvíz) | Objektum megnevezés | Szivattyú típus/ gépészet | Mennyiség (db) | Szakági bontás | Üzembe helyezés éve | Vagyonérték Ft
3905648 | Zalaszentgrót | Szennyvíztisztító telep | A1/ meglévő | Zalaszentgrót szvtelep kőfogó akna és gépház |  |  | Épület, építmény | 2023 | 308477.7915
3906138 | Zalaszentgrót | Szennyvíztisztító telep | A1 | Zalaszentgrót szv telep csőelzáró ballon | SAVA-PLUGY 300-600 | 1 | Gép, berendezés | 2023 | 268890.0406
3906171 | Zalaszentgrót | Szennyvíztisztító telep | A1 | Zalaszentgrót szv telep Forgódugattyús fúvó (NKÖHSZ) | Kubicek 3D19T-050E típusú (0,75 kw, PTC, IE3, VSD) | 1 | Gép, berendezés | 2023 | 1581000.9539
3920173 | Zalaszentgrót | Szennyvíztisztító telep | A1 | Kőfogó akna és gépház villamos kapcsoló szekrény |  |  | Irányítástechnika, energiaellátás | 2023 | 2000000
3920175 | Zalaszentgrót | Szennyvíztisztító telep | A1 | Forgódugattyús (roots) fúvó villamos csatlakozó szekrény |  |  | Irányítástechnika, energiaellátás | 2023 | 1600000
3905653 | Zalaszentgrót | Szennyvíztisztító telep | A2 | Zalaszentgrót szennyvíztelep feladó akna |  |  | Épület, építmény | 2023 | 90617604.3382
3905649 | Zalaszentgrót | Szennyvíztisztító telep | A2 | Zalaszentgrót szennyvíztelep átemelő gépészeti akna |  |  | Épület, építmény | 2023 | 20000000
3906469 | Zalaszentgrót | Szennyvíztisztító telep | A2 | Zalaszentgrót szv telep Feladó szivattyú I. | Flygt NP 3127.060 MT 437 5,9 kW | 1 | Gép, berendezés | 2023 | 1943935
3906470 | Zalaszentgrót | Szennyvíztisztító telep | A2 | Zalaszentgrót szv telep Feladó szivattyú II. | Flygt NP 3127.060 MT 437 5,9 kW | 1 | Gép, berendezés | 2023 | 1943935
3906471 | Zalaszentgrót | Szennyvíztisztító telep | A2 | Zalaszentgrót szv telep Feladó szivattyú III. | Flygt NP 3127.060 MT 437 5,9 kW | 1 | Gép, berendezés | 2023 | 1943935
3906473 | Zalaszentgrót | Szennyvíztisztító telep | A2 | Zalaszentgrót szv telep feladó akna kiegyenlítő szivattyú | Flygt NP 3102.060 MT 462 3,1 kW | 1 | Gép, berendezés | 2023 | 1417074.2107
3906475 | Zalaszentgrót | Szennyvíztisztító telep | B1 | Zalaszentgrót szv telep Feladó szivattyú I. frekvenciaváltó | Típus? |  | Irányítástechnika, energiaellátás | 2023 | 2800000
3906476 | Zalaszentgrót | Szennyvíztisztító telep | B1 | Zalaszentgrót szv telep Feladó szivattyú II. frekvenciaváltó | Típus? |  | Irányítástechnika, energiaellátás | 2023 | 2800000
3906477 | Zalaszentgrót | Szennyvíztisztító telep | B1 | Zalaszentgrót szv telep Feladó szivattyú III. frekvenciaváltó | Típus? |  | Irányítástechnika, energiaellátás | 2023 | 2800000
3906478 | Zalaszentgrót | Szennyvíztisztító telep | A2 | Zalaszentgrót szv telep feladó akna villamos kapcsoló szekrény |  |  | Irányítástechnika, energiaellátás | 2023 | 1200000
3920738 | Zalaszentgrót | Szennyvíztisztító telep |  | Zalaszentgrót szv telep feladó akna kiegyenlítő szivattyú villamos csatlakozó szekrény |  |  | Irányítástechnika, energiaellátás | 2023 | 1200000
3906479 | Zalaszentgrót | Szennyvíztisztító telep |  | Zalaszentgrót szv telep Feladó akna gépészeti szerelvények |  |  | Gép, berendezés | 2023 | 8500000
3906480 | Zalaszentgrót | Szennyvíztisztító telep |  | Zalaszentgrót szv telep Biológiai medence Áramlásmérő I. | Típus? |  | Gép, berendezés | 2023 | 750000
3906481 | Zalaszentgrót | Szennyvíztisztító telep |  | Zalaszentgrót szv telep Biológiai medence Áramlásmérő II. | Típus? |  | Gép, berendezés | 2023 | 750000
|  |  | H/meglévő műtárgy | Kiegyenlítő medence | Meglévő! |  | Épület, építmény | 2023 | 0
3906483 | Zalaszentgrót | Szennyvíztisztító telep | H | Zalaszentgrót szv telep Kiegyenlítő medence kitáp szivattyú | Flygt DX 3069.180 LT 412 1,5 kW | 1 | Gép, berendezés | 2023 | 618376
3906486 | Zalaszentgrót | Szennyvíztisztító telep | H | Zalaszentgrót szv telep Kiegyenlítő medence Keverő I. | Flygt SR 4640.412 2,5 kW | 2 | Gép, berendezés | 2023 | 1500000
3906487 | Zalaszentgrót | Szennyvíztisztító telep |  | Zalaszentgrót szv telep Kiegyenlítő medence Keverő II. | Flygt SR 4640.412 2,5 kW |  | Gép, berendezés | 2023 | 1500000
3906488 | Zalaszentgrót | Szennyvíztisztító telep | H | Zalaszentgrót szv telep kiegyenlítő medence villamos kapcsoló szekrény |  |  | Irányítástechnika, energiaellátás | 2023 | 1200000
3905652 | Zalaszentgrót | Szennyvíztisztító telep |  | Zalaszentgrót szennyvíztelep NKÖHSZ csatornaiszap fogadó |  |  | Épület, építmény | 2023 | 25000000
3906489 | Zalaszentgrót | Szennyvíztisztító telep | G2 | Zalaszentgrót szv telep KÖHSZ-fogadó levegőztető elem I. | D24 Coarse Bubble Diffuser AISI-304L | 16 | Gép, berendezés | 2023 | 679822.0466
3906490 | Zalaszentgrót | Szennyvíztisztító telep | G2 | Zalaszentgrót szv telep KÖHSZ-fogadó levegőztető elem II. | Tee Connector 3/4" NPT AISI-316 | 8 | Gép, berendezés | 2023 | 213272.0384
3905651 | Zalaszentgrót | Szennyvíztisztító telep | G1-G2 | Zalaszentgrót szennyvíztelep NKÖHSZ levegőztető akna |  |  | Épület, építmény | 2023 | 24887257.0433
3906491 | Zalaszentgrót | Szennyvíztisztító telep | B | Zalaszentgrót szv telep NKÖHSZ Gépi tisztítású finomrács | AP 400/7 | 1 | Gép, berendezés | 2023 | 10000000
3920809 | Zalaszentgrót | Szennyvíztisztító telep |  | Zalaszentgrót szv telep NKÖHSZ bejövő mennyiség mérő |  |  | Gép, berendezés | 2023 | 859170.9849
3920810 | Zalaszentgrót | Szennyvíztisztító telep |  | Zalaszentgrót szv telep NKÖHSZ Ph mérő berendezés |  |  | Irányítástechnika, energiaellátás | 2023 | 3000000
3906492 | Zalaszentgrót | Szennyvíztisztító telep | A1 | Zalaszentgrót szv telep NKÖHSZ villamos kapcsoló szekrény |  |  | Irányítástechnika, energiaellátás | 2023 | 1200000
3920811 | Zalaszentgrót | Szennyvíztisztító telep |  | NKÖHSZ Ph mérő Villamos szekrény |  |  | Irányítástechnika, energiaellátás | 2023 | 800000
3905205 | Zalaszentgrót | Szennyvíztisztító telep | B2 | Zalaszentgrót szv telep tömbősített biológiai műtárgy és Technológiai épület |  |  | Épület, építmény | 2023 | 702046016.0383
3906493 | Zalaszentgrót | Szennyvíztisztító telep | B2 | Zalaszentgrót szv telep Léptetőrács | PSS 1600-600-2 | 1 | Gép, berendezés | 2023 | 25747789.5606
3906494 | Zalaszentgrót | Szennyvíztisztító telep | B2 | Zalaszentgrót szv telep Léptetőrács villamos kapcsoló és vezérlő szekrény |  |  | Irányítástechnika, energiaellátás | 2023 | 2000000
3920813 | Zalaszentgrót | Szennyvíztisztító telep |  | Zalaszentgrót szv telep Léptetőrács PLC |  |  | Irányítástechnika, energiaellátás | 2023 | 2400000
3906495 | Zalaszentgrót | Szennyvíztisztító telep | B | Zalaszentgrót szv telep Léptetőrács Kihordó csiga |  | 1 | Gép, berendezés | 2023 | 4688500.0074
3906496 | Zalaszentgrót | Szennyvíztisztító telep | B | Zalaszentgrót szv telep Rácsszemét 5 m3-es nyitott konténer |  | 1 | Gép, berendezés | 2023 | 836082.1479
3906502 | Zalaszentgrót | Szennyvíztisztító telep |  | Zalaszentgrót szennyvíztelep Rácsszemét védőtető tartószerkezet |  |  | Épület, építmény | 2023 | 8000000
3906498 | Zalaszentgrót | Szennyvíztisztító telep | B | Zalaszentgrót szv telep Homokfogó | SS 300 | 1 | Gép, berendezés | 2023 | 10889419.3721
3906499 | Zalaszentgrót | Szennyvíztisztító telep |  | Zalaszentgrót szv telep Homokfogó villamos kapcsoló és vezérlő szekrény |  |  | Irányítástechnika, energiaellátás | 2023 | 4400000
3906497 | Zalaszentgrót | Szennyvíztisztító telep | B | Zalaszentgrót szv telep Homok 3m3-es nyitott konténer |  | 1 | Gép, berendezés | 2023 | 557434.5631
3906501 | Zalaszentgrót | Szennyvíztisztító telep | B2 | Zalaszentgrót szv telep Homok konténer kocsi |  |  | Gép, berendezés | 2023 | 924214
3906500 | Zalaszentgrót | Szennyvíztisztító telep | B2 | Zalaszentgrót szv telep Rácsszemét 5 m3-es konténer kocsi |  |  | Gép, berendezés | 2023 | 924214
3907083 | Zalaszentgrót | Szennyvíztisztító telep | B2/I. | Zalaszentgrót szv telep I. Biológia keverő 1. | Anox SR 4640.412 2,5 kW | 4 db | Gép, berendezés | 2023 | 1505763
3907085 | Zalaszentgrót | Szennyvíztisztító telep | B2/II. | Zalaszentgrót szv telep II. Biológia keverő 1. | Anox SR 4640.412 2,5 kW |  | Gép, berendezés | 2023 | 1505763
3907087 | Zalaszentgrót | Szennyvíztisztító telep | B2/I. | Zalaszentgrót szv telep I. Biológia keverő 3. | Anox SR 4640.412 2,5 kW |  | Gép, berendezés | 2023 | 1505763
3907089 | Zalaszentgrót | Szennyvíztisztító telep | B2/II. | Zalaszentgrót szv telep II. Biológia keverő 3. | Anox SR 4640.412 2,5 kW |  | Gép, berendezés | 2023 | 1505763
3907094 | Zalaszentgrót | Szennyvíztisztító telep | B2/I. | Zalaszentgrót szv telep I. Biológia tartószerkezetek (4db) |  | 4 | Gép, berendezés | 2023 | 1410243.9297
3907095 | Zalaszentgrót | Szennyvíztisztító telep | B2/I. | Zalaszentgrót szv telep I. Biológia Kiemelő szerkezet(ek 2db) |  | 2 | Gép, berendezés | 2023 | 688882.6234
3907096 | Zalaszentgrót | Szennyvíztisztító telep | B2/I. | Zalaszentgrót szv telep I. Biológia Talpashüvely(ek 4 db) |  | 4 | Gép, berendezés | 2023 | 434489.5057
3907091 | Zalaszentgrót | Szennyvíztisztító telep | B2/I. | Zalaszentgrót szv telep I. Biológia keverő 2. | Anox SR 4630.412 1,5 kW | 3 | Gép, berendezés | 2023 | 1434359
3907093 | Zalaszentgrót | Szennyvíztisztító telep | B2/II. | Zalaszentgrót szv telep II. Biológia keverő 2. | Anox SR 4630.412 1,5 kW |  | Gép, berendezés | 2023 | 1434359
3920086 | Zalaszentgrót | Szennyvíztisztító telep | B2 | Zalaszentgrót szv telep Biológia keverő tartalék | Anox SR 4630.412 1,5 kW |  | Gép, berendezés | 2023 | 1434359
3907097 | Zalaszentgrót | Szennyvíztisztító telep | B2/II. | Zalaszentgrót szv telep II. Biológia tartószerkezetek |  | 2 | Gép, berendezés | 2023 | 1429062.4691
3907098 | Zalaszentgrót | Szennyvíztisztító telep | B2/II. | Zalaszentgrót szv telep II. Biológia Kiemelő szerkezet |  | 1 | Gép, berendezés | 2023 | 688743.9182
3907099 | Zalaszentgrót | Szennyvíztisztító telep | B2/II. | Zalaszentgrót szv telep II. Biológia Talpashüvely |  | 2 | Gép, berendezés | 2023 | 434350.0561
3920058 | Zalaszentgrót | Szennyvíztisztító telep |  | Zalaszentgrót szv telep Biológiai műtárgy Zsilipek |  |  | Gép, berendezés | 2023 | 9509610
3920059 | Zalaszentgrót | Szennyvíztisztító telep |  | Zalaszentgrót szv telep Biológiai műtárgy GRP szerkezet |  |  | Gép, berendezés | 2023 | 12000000
3907100 | Zalaszentgrót | Szennyvíztisztító telep | B2 | Zalaszentgrót szv telep Biológiai medencék Levegőztető rendszer | SANITAIRE finombuborékos levegőztető rendszer | 1 | Gép, berendezés | 2023 | 8923274.2077
3907101 | Zalaszentgrót | Szennyvíztisztító telep |  | Zalaszentgrót szv telep Levegőztető rendszergépészeti szerelvények (fúvó gépház) |  |  | Gép, berendezés | 2023 | 2500000
3907102 | Zalaszentgrót | Szennyvíztisztító telep | B1 | Zalaszentgrót szv telep Levegőztető Turbófúvó I. | SANITAIRE TurboLight30-C060 | 3 | Gép, berendezés | 2023 | 11343145
3907103 | Zalaszentgrót | Szennyvíztisztító telep | B1 | Zalaszentgrót szv telep Levegőztető Turbófúvó II. | SANITAIRE TurboLight30-C061 |  | Gép, berendezés | 2023 | 11343145
3907104 | Zalaszentgrót | Szennyvíztisztító telep | B1 | Zalaszentgrót szv telep Levegőztető Turbófúvó III. | SANITAIRE TurboLight30-C062 |  | Gép, berendezés | 2023 | 11343145
3907105 | Zalaszentgrót | Szennyvíztisztító telep |  | Zalaszentgrót szv telep Levegőztető csővezeték rendszer elzárószerelvényekkel I. |  |  | Gép, berendezés | 2023 | 3500000
3907106 | Zalaszentgrót | Szennyvíztisztító telep |  | Zalaszentgrót szv telep Levegőztető csővezeték rendszer elzárószerelvényekkel II. |  |  | Gép, berendezés | 2023 | 3500000
3907107 | Zalaszentgrót | Szennyvíztisztító telep |  | Zalaszentgrót szv telep Fúvógépház szellőztető ventilátor vezérléssel |  |  | Gép, berendezés | 2023 | 500000
3907108 | Zalaszentgrót | Szennyvíztisztító telep | B1 | Zalaszentgrót szv telep PP lapra szerelt FeCI3 adagolórendszer | Típus? 3 db vegyszeradagoló szivattyú | 1 | Gép, berendezés | 2023 | 3369558.8131
3907111 | Zalaszentgrót | Szennyvíztisztító telep | B1 | Zalaszentgrót szv telep I. Biológia Nitrátrecirk szivattyú 1. | Flygt NP 3102.060 LT 423 3,1 kW | 4 | Gép, berendezés | 2023 | 1538869
3907112 | Zalaszentgrót | Szennyvíztisztító telep | B1 | Zalaszentgrót szv telep I. Biológia Nitrátrecirk szivattyú 2. | Flygt NP 3102.060 LT 423 3,1 kW |  | Gép, berendezés | 2023 | 1538869
3907115 | Zalaszentgrót | Szennyvíztisztító telep | B1 | Zalaszentgrót szv telep II. Biológia Nitrátrecirk szivattyú 1. | Flygt NP 3102.060 LT 423 3,1 kW |  | Gép, berendezés | 2023 | 1538869
3907116 | Zalaszentgrót | Szennyvíztisztító telep | B1 | Zalaszentgrót szv telep II. Biológia Nitrátrecirk szivattyú 2. | Flygt NP 3102.060 LT 423 3,1 kW |  | Gép, berendezés | 2023 | 1538869
3907117 | Zalaszentgrót | Szennyvíztisztító telep | B1 | Zalaszentgrót szv telep Recirk gépészeti szerelvények I. |  |  | Gép, berendezés | 2023 | 1500000
3907118 | Zalaszentgrót | Szennyvíztisztító telep | B1 | Zalaszentgrót szv telep Recirk gépészeti szerelvények II. |  |  | Gép, berendezés | 2023 | 1500000
3907119 | Zalaszentgrót | Szennyvíztisztító telep | B1 | Zalaszentgrót szv telep I. Nitrátrecirk szivattyú 1 frekvenciaváltó |  |  | Irányítástechnika, energiaellátás | 2023 | 1500000
3907120 | Zalaszentgrót | Szennyvíztisztító telep | B1 | Zalaszentgrót szv telep I. Nitrátrecirk szivattyú 2 frekvenciaváltó |  |  | Irányítástechnika, energiaellátás | 2023 | 1500000
3907121 | Zalaszentgrót | Szennyvíztisztító telep | B1 | Zalaszentgrót szv telep II. Nitrátrecirk szivattyú 1 frekvenciaváltó |  |  | Irányítástechnika, energiaellátás | 2023 | 1500000
3907122 | Zalaszentgrót | Szennyvíztisztító telep | B1 | Zalaszentgrót szv telep II. Nitrátrecirk szivattyú 2 frekvenciaváltó |  |  | Irányítástechnika, energiaellátás | 2023 | 1500000
3905287 | Zalaszentgrót | Szennyvíztisztító telep | B1 | Zalaszentgrót szennyvíztelep elektromos vezeték (Technológia villamos ellátása) |  |  | Irányítástechnika, energiaellátás | 2023 | 6213375
3920822 | Zalaszentgrót | Szennyvíztisztító telep |  | Zalaszentgrót szv telep Betápátkapcsoló főelosztó, 0,4 kV-os főelosztó |  |  | Irányítástechnika, energiaellátás | 2023 | 39000000
3920824 | Zalaszentgrót | Szennyvíztisztító telep |  | Zalaszentgrót szv telep 20 kV-os hálózat és transzformátor állomás |  |  | Irányítástechnika, energiaellátás | 2023 | 25000000
3905267 | Zalaszentgrót | Szennyvíztisztító telep |  | Zalaszentgrót szennyvíztelep elektromos vezeték Mért erősáramú betáp kábel fogyasztásmérő és főelosztó között |  |  | Irányítástechnika, energiaellátás | 2023 | 4600000
3919992 | Zalaszentgrót | Szennyvíztisztító telep | B1 | Zalaszentgrót szv telep Biológiai medence vezérlő szekrény |  |  | Irányítástechnika, energiaellátás | 2023 | 20000000
3919993 | Zalaszentgrót | Szennyvíztisztító telep | B1 | Zalaszentgrót szv telep Biológiai műtárgy A1 PLC |  |  | Irányítástechnika, energiaellátás | 2023 | 11200000
3920000 | Zalaszentgrót | Szennyvíztisztító telep | B2 | Zalaszentgrót szv telep Biológiai műtárgy A11 PLC |  |  | Irányítástechnika, energiaellátás | 2023 | 5000000
3905207 | Zalaszentgrót | Szennyvíztisztító telep | C2 | Zalaszentgrót szennyvíztelep B utóülepítő |  |  | Épület, építmény | 2023 | 246024071.9959
3704400 | Zalaszentgrót | Szennyvíztisztító telep | C1 | Zalaszentgrót szennyvíztelep A utóülepítő | meglévő műtárgy |  | Épület, építmény | 2023 | 0
3907123 | Zalaszentgrót | Szennyvíztisztító telep | B2 | Zalaszentgrót szv telep Utóülepítő Forgó-kotró berendezés A | ÁVM-KFK-UL-18/4,42 | 2 | Gép, berendezés | 2023 | 29855158
3907124 | Zalaszentgrót | Szennyvíztisztító telep |  | Zalaszentgrót szv telep Utóülepítő Forgó-kotró berendezés B | ÁVM-KFK-UL-18/4,42 |  | Gép, berendezés | 2023 | 29855158
3919994 | Zalaszentgrót | Szennyvíztisztító telep |  | Zalaszentgrót szv telep Utóülepítő A vezérlő szekrény |  |  | Irányítástechnika, energiaellátás | 2023 | 1200000
3919995 | Zalaszentgrót | Szennyvíztisztító telep |  | Zalaszentgrót szv telep Utóülepítő B vezérlő szekrény |  |  | Irányítástechnika, energiaellátás | 2023 | 1200000
3905650 | Zalaszentgrót | Szennyvíztisztító telep | D | Zalaszentgrót szennyvíztelep iszapakna |  |  | Épület, építmény | 2023 | 60000000.1364
3907125 | Zalaszentgrót | Szennyvíztisztító telep | D | Zalaszentgrót szv telep Iszapakna gépészeti szerelvények |  |  | Gép, berendezés | 2023 | 8600000
3907126 | Zalaszentgrót | Szennyvíztisztító telep | D | Zalaszentgrót szv telep Iszapakna Recirk I. átfolyásmérő |  |  | Gép, berendezés | 2023 | 287567
3907127 | Zalaszentgrót | Szennyvíztisztító telep | D | Zalaszentgrót szv telep Iszapakna Recirk II. átfolyásmérő |  |  | Gép, berendezés | 2023 | 287567
3907131 | Zalaszentgrót | Szennyvíztisztító telep | D | Zalaszentgrót szv telep Iszap recirk szivattyú 1.(iszapakna) | Flygt NP 3085.060 MT 463 1,3 kW | 3 | Gép, berendezés | 2023 | 927617
3907132 | Zalaszentgrót | Szennyvíztisztító telep | D | Zalaszentgrót szv telep Iszap recirk szivattyú 2.(iszapakna) | Flygt NP 3085.060 MT 463 1,3 kW |  | Gép, berendezés | 2023 | 927617
3907133 | Zalaszentgrót | Szennyvíztisztító telep | D | Zalaszentgrót szv telep Iszap recirk szivattyú 3.(iszapakna) | Flygt NP 3085.060 MT 463 1,3 kW |  | Gép, berendezés | 2023 | 927617
3907134 | Zalaszentgrót | Szennyvíztisztító telep | D | Zalaszentgrót szv telep Iszapakna recirk szivattyú 1. frekvenciaváltó |  |  | Irányítástechnika, energiaellátás | 2023 | 1600000
3907135 | Zalaszentgrót | Szennyvíztisztító telep | D | Zalaszentgrót szv telep Iszapakna recirk szivattyú 2. frekvenciaváltó |  |  | Irányítástechnika, energiaellátás | 2023 | 1600000
3907136 | Zalaszentgrót | Szennyvíztisztító telep | D | Zalaszentgrót szv telep Iszapakna recirk szivattyú 3. frekvenciaváltó |  |  | Irányítástechnika, energiaellátás | 2023 | 1600000
3907139 | Zalaszentgrót | Szennyvíztisztító telep | D | Zalaszentgrót szv telep Fölösiszap szivattyú 1.(iszapakna) | Flygt DX 3069.180 LT 414 1,5 kW | 2 | Gép, berendezés | 2023 | 606920
3907140 | Zalaszentgrót | Szennyvíztisztító telep | D | Zalaszentgrót szv telep Fölösiszap szivattyú 2.(iszapakna) | Flygt DX 3069.180 LT 414 1,5 kW |  | Gép, berendezés | 2023 | 606920
3920077 | Zalaszentgrót | Szennyvíztisztító telep | D | Zalaszentgrót szv telep Iszapakna Zsilip |  |  | Gép, berendezés | 2023 | 1584935
3920078 | Zalaszentgrót | Szennyvíztisztító telep | D | Zalaszentgrót szv telep Iszapakna GRP szerkezet |  |  | Gép, berendezés | 2023 | 3000000
3905225 | Zalaszentgrót | Szennyvíztisztító telep | E | Zalaszentgrót szennyvíztelep utószűrő |  |  | Épület, építmény | 2023 | 13521029.0536
3907141 | Zalaszentgrót | Szennyvíztisztító telep | E | Zalaszentgrót szv telep Mikroszűrő | 4FBB | 1 | Gép, berendezés | 2023 | 19593009.4408
3919996 | Zalaszentgrót | Szennyvíztisztító telep | E | Zalaszentgrót szv telep Mikroszűrő vezérlő szekrény |  |  | Irányítástechnika, energiaellátás | 2023 | 4000000
3920079 | Zalaszentgrót | Szennyvíztisztító telep | E | Zalaszentgrót szv telep Utószűrő Zsilip |  |  | Gép, berendezés | 2023 | 3169870
3920080 | Zalaszentgrót | Szennyvíztisztító telep | E | Zalaszentgrót szv telep Utószűrő GRP szerkezet |  |  | Gép, berendezés | 2023 | 1000000
3905655 | Zalaszentgrót | Szennyvíztisztító telep | F1 | Zalaszentgrót szennyvíztelep fertőtlenítő gépház |  |  | Épület, építmény | 2023 | 14936151.7554
3905224 | Zalaszentgrót | Szennyvíztisztító telep | F2 | Zalaszentgrót szennyvíztelep fertőtlenítő medence |  |  | Épület, építmény | 2023 | 756209.6786
3920001 | Zalaszentgrót | Szennyvíztisztító telep | F1 | Zalaszentgrót szv telep Fertőtlenítő medence Tartályra szerelt NaOCI adagolórendszer 1. |  | 2 | Gép, berendezés | 2023 | 1978203
3920002 | Zalaszentgrót | Szennyvíztisztító telep | F1 | Zalaszentgrót szv telep Fertőtlenítő medence Tartályra szerelt NaOCI adagolórendszer 2. |  |  | Gép, berendezés | 2023 | 1978203
3920003 | Zalaszentgrót | Szennyvíztisztító telep | F1 | Zalaszentgrót szv telep Fertőtlenítő medence Vegyszertartály kármentővel |  | 1 | Gép, berendezés | 2023 | 972408.9803
3919997 | Zalaszentgrót | Szennyvíztisztító telep | F1 | Zalaszentgrót szv telep Fertőtlenítő gépház vezérlő szekrény |  |  | Irányítástechnika, energiaellátás | 2023 | 1200000
3905226 | Zalaszentgrót | Szennyvíztisztító telep | F3 | Zalaszentgrót szennyvíztelep parshall csatorna műtárgy |  |  | Épület, építmény | 2023 | 1811418.3914
3907142 | Zalaszentgrót | Szennyvíztisztító telep | F3 | Zalaszentgrót szv telep Parshall csatorna | Nivosonar | 1 | Gép, berendezés | 2023 | 1213699.11
3920081 | Zalaszentgrót | Szennyvíztisztító telep |  | Zalaszentgrót szv telep Parshall csatorna GRP szerkezet |  |  | Gép, berendezés | 2023 | 600000
3919998 | Zalaszentgrót | Szennyvíztisztító telep | F3 | Zalaszentgrót szv telep Parshall csatorna vezérlő szekrény |  |  | Irányítástechnika, energiaellátás | 2023 | 3000000
3907143 | Zalaszentgrót | Szennyvíztisztító telep | szennyvíz | Zalaszentgrót szv telep Torkolati műtárgy |  |  | Épület, építmény | 2023 | 5293467.7503
3905227 | Zalaszentgrót | Szennyvíztisztító telep | J | Pálcás Iszapsűrítő műtárgy |  |  | Épület, építmény | 2023 | 65906914.3899
3907144 | Zalaszentgrót | Szennyvíztisztító telep | J | Zalaszentgrót szennyvíztelep pálcás iszapsűrítő | ÁVM-TFK-S-8/4 | 1 | Gép, berendezés | 2023 | 17634809.7053
3920082 |  | Szennyvíztisztító telep |  | Zalaszentgrót szv telep Pálcás iszapsűrítő GRP szerkezet |  |  | Gép, berendezés | 2023 | 1100000
3919999 | Zalaszentgrót | Szennyvíztisztító telep | J | Zalaszentgrót szv telep Pálcás iszapsűrítő vezérlő szekrény |  |  | Irányítástechnika, energiaellátás | 2023 | 1200000
3905231 | Zalaszentgrót | Szennyvíztisztító telep | L1 | Zalaszentgrót szennyvíztelep iszapvíztelenítő gépház |  |  | Épület, építmény | 2023 | 130000000.1004
3918481 | Zalaszentgrót | Szennyvíztisztító telep | L1 | Zalaszentgrót szv telep Iszapvíztelenítő gépház gépészeti szerelvények |  |  | Gép, berendezés | 2023 | 6949503
3920083 | Zalaszentgrót | Szennyvíztisztító telep |  | Zalaszentgrót szv telep Iszapviztelenítő GRP szerkezet és pódium |  |  | Gép, berendezés | 2023 | 3124830
3918482 | Zalaszentgrót | Szennyvíztisztító telep | L1 | Zalaszentgrót szv telep Iszapvíztelenítő Iszap szállító csiga 1. |  | 2 | Gép, berendezés | 2023 | 5778906
3918483 | Zalaszentgrót | Szennyvíztisztító telep | L1 | Zalaszentgrót szv telep Iszapvíztelenítő Iszap szállító csiga 2. |  |  | Gép, berendezés | 2023 | 5778906
3918484 | Zalaszentgrót | Szennyvíztisztító telep | L1 | Zalaszentgrót szv telep Iszapvíztelenítő 9 m3-es nyitott konténer (viztelenített iszap) 1. |  | 2 | Gép, berendezés | 2023 | 1349677
3918485 | Zalaszentgrót | Szennyvíztisztító telep | L1 | Zalaszentgrót szv telep Iszapvíztelenítő 9 m3-es nyitott konténer (viztelenített iszap) 2. |  |  | Gép, berendezés | 2023 | 1349677
3918490 | Zalaszentgrót | Szennyvíztisztító telep | L1 | Zalaszentgrót szv telep Iszapvíztelenítő Konténerkocsi (víztelenített iszap) 1. |  | 4 | Gép, berendezés | 2023 | 924214
3918498 | Zalaszentgrót | Szennyvíztisztító telep | L1 | Zalaszentgrót szv telep Iszapvíztelenítő Konténerkocsi (víztelenített iszap) 2. |  |  | Gép, berendezés | 2023 | 924214
3918501 | Zalaszentgrót | Szennyvíztisztító telep | L1 | Zalaszentgrót szv telep Iszapviztelenítő Csigás prés | IEA-PRESS SP-HF 065 XLG + MB 580 | 1 | Gép, berendezés | 2023 | 58998220
3919970 | Zalaszentgrót | Szennyvíztisztító telep | L1 | Zalaszentgrót szv telep Csigás présre feladó iszapszivattyú | seepex BN 10-6LS + TSE-Basic; 2,2 kW | 1 | Gép, berendezés | 2023 | 1350000
3919971 |  | Szennyvíztisztító telep | L1 | Zalaszentgrót szv telep Csigás présre feladó iszapszivattyú (hidegtartalék) | seepex BN 10-6LS + TSE-Basic; 2,2 kW | 1 | Gép, berendezés | 2023 | 1350000
3919972 | Zalaszentgrót | Szennyvíztisztító telep | L1 | Zalaszentgrót szv telep Iszapvíztelenítő Feladott iszap térfogatáram mérő | Krohne Optiflux 2050 C DN 50 PN 40 kijelző nélkül | 1 | Gép, berendezés | 2023 | 950000
3919973 | Zalaszentgrót | Szennyvíztisztító telep | L1 | Zalaszentgrót szv telep Három kamrás polielektrolit oldó folyékony és por alakú polielektrolit beoldáshoz, koncentrátum szivattyúval | Prominent ULFa- 1000: ULFA1000NA00P11AL1110HU | 1 | Gép, berendezés | 2023 | 8150000
3919974 | Zalaszentgrót | Szennyvíztisztító telep | L1 | Zalaszentgrót szv telep Iszapviztelenítő Polielektrolit szivattyú | seepex BN 1-6L + TSE-Basic; 0,75 kW | 1 | Gép, berendezés | 2023 | 1150000
3919975 | Zalaszentgrót | Szennyvíztisztító telep | L1 | Zalaszentgrót szv telep Iszapviztelenítő Polielektrolit szivattyú (300 - 1600 l/h), frekvenciaváltóval (hideg tartalék) | seepex BN 1-6L + TSE-Basic; 0,75 kW | 1 | Gép, berendezés | 2023 | 1150000
3919978 | Zalaszentgrót | Szennyvíztisztító telep | L1 | Zalaszentgrót szv telep Iszapvíztelenítő Polielektrolit térfogatáram mérő | Krohne Optiflux 1050 C DN 40 PN 40 kijelző nélkül | 1 | Gép, berendezés | 2023 | 950000
3919982 | Zalaszentgrót | Szennyvíztisztító telep | L1 | Zalaszentgrót szv telep Iszapvíztelenítő gépház PLC |  |  | Irányítástechnika, energiaellátás | 2023 | 7950000
3905230 | Zalaszentgrót | Szennyvíztisztító telep | L2 | Zalaszentgrót szennyvíztelep garázs műhely |  |  | Épület, építmény | 2023 | 101613532.389
3919983 | Zalaszentgrót | Szennyvíztisztító telep | L2 | Zalaszentgrót szv telep Szociális épületek, garázs villamos ellátása |  |  | Irányítástechnika, energiaellátás | 2023 | 33183064.6476
3905229 | Zalaszentgrót | Szennyvíztisztító telep | M | Zalaszentgrót szennyvíztelep kezelőépület |  |  | Épület, építmény | 2023 | 147803098.3457
3905534 | Zalaszentgrót | Szennyvíztisztító telep | szennyvíz | Udvartéri vezetékek |  |  | Épület, építmény | 2023 | 90625561.8201
3920852 | Zalaszentgrót | Szennyvíztisztító telep |  | Zalaszentgrót szv telep garázs és iszapvíztelenítő erősáramú villanyszerelés, világítási rendszer |  |  | Irányítástechnika, energiaellátás | 2023 | 29000000
3919979 | Zalaszentgrót | Szennyvíztisztító telep |  | Zalaszentgrót szv telep erősáramú installáció, térvilágítás, fogyasztásmérő szekrény |  |  | Irányítástechnika, energiaellátás | 2023 | 12000000
3919984 | Zalaszentgrót | Szennyvíztisztító telep | B1 | Zalaszentgrót szv telep Napelem rendszer inverterrel |  |  | Irányítástechnika, energiaellátás | 2023 | 10562096.7861
3920847 | Zalaszentgrót | Szennyvíztisztító telep | szennyvíz | Zalaszentgrót szv telep Irányítástechnikai műszerek, berendezések |  |  | Irányítástechnika, energiaellátás | 2023 | 7840334.6059
3919989 | Zalaszentgrót | Szennyvíztisztító telep | szennyvíz | Zalaszentgrót szv telep Transzformátor |  | 1 | Irányítástechnika, energiaellátás | 2023 | 5293467.7503
3919985 | Zalaszentgrót | Szennyvíztisztító telep | szennyvíz | Zalaszentgrót szv telep Riasztó rendszer | Secolink | 1 | Irányítástechnika, energiaellátás | 2023 | 705749.2355
3905179 | Zalaszentgrót | Szennyvíztisztító telep | szennyvíz | Zalaszentgrót szennyvíztisztító Közlekedő utak és parkolók |  |  | Épület, építmény | 2023 | 57471935.5747
3905341 | Zalaszentgrót | Szennyvíztisztító telep | szennyvíz | Zalaszentgrót szennyvíztisztító kerítés |  |  | Épület, építmény | 2023 | 9074516.1434
2493617097.447
4748000000.447