## Batyk
Gördülő fejlesztési terv a 2024 - 2038 időszakra
FELÚJÍTÁSOK ÉS PÓTLÁSOK ÖSSZEFOGLALÓ TÁBLÁZATA
A tervet benyújtó szervezet megnevezése: | [9 empty] | BATYK | [6 empty] | ellátásért felelős / ellátásért felelősök képviselője / víziközmű-szolgáltató *
Víziközmű-szolgáltató megnevezése: | [9 empty] | ÉSZAK ZALAI VÍZ- ÉS CSATORNAMŰ ZÁRTKÖRŰEN MŰKÖDŐ RÉSZVÉNYTÁRSASÁG
Víziközmű-szolgáltatási ágazat megnevezése: | [9 empty] | SZENNYVÍZ ÁGAZAT
Véleményeltérést megfogalmazó érintett fél megnevezése:
Víziközmű-rendszer kódja: ** | [16 empty] | Zalaszentgrót-SZV
V. Szennyvízelvezetés
Fontossági sorrend | Felujítás és pótlás megnevezése |  |  | Műszaki állapot felmérés, szükségességi indoklás |  |  | Vízjogi létesítési/elvi engedély száma | Az érintett ellátásért felelős(ök) megnevezése | Tervezett nettó költség | Forrás 2024 évre | Megvalósítás időtartama |  | Tervezett időtáv | A beruházás ütemezése a tervezési időszak évei szerint
|  |  |  | Jelenlegi műszaki állapot | Feladat szükségessége | Megvalósítást követő várható műszaki állapot |  |  | (eFt) |  | Kezdés | Befejezés | (rövid / közép / hosszú) | 1 | 2 | 3 | 4 | 5 | 6 | 7 | 8 | 9 | 10 | 11 | 12 | 13 | 14 | 15
| szakág | Helyszín | beruházás megnevezése
1 |  | Batyk | Rendkívüli helyzetből adódó azonnali feladatok (max. 15%) | Jelen állapot nem felmérhető. | Előre nem látható (váratlan) meghíbásodások megszüntetése, tönkrement gépek pótlása, a folyamatos üzem fentatása érdekében. | A megfelelő műszaki állapot elérve az üzembiztonság érdekében . |  | Batyk | 1937.5 |  | 2024-01-01 | 2038-12-31 |  | 625 | 93.75 | 93.75 | 93.75 | 93.75 | 93.75 | 93.75 | 93.75 | 93.75 | 93.75 | 93.75 | 93.75 | 93.75 | 93.75 | 93.75
SZENNYVÍZCSATORNA (GRAVITÁCIÓS)
Épület, építmény
|  | Zalaszentgrót Tüskeszentpéter Szív - Nyár - Akácfa u.kereszteződésében lévő gravitációs akna | fogadó akna bélelés | A szennyvíz, és a belőle felszabaduló gázok hatására a felületek elkorrodálnak. A bélelés a biztonságos üzemeltetéshez elengedhetetlen. | Az akna statikai stabilitás biztosítása, működőképesség megörzése. | Korróziót okozó anyagoknak ellenálló felület. |  | Zalaszentgrót osztatlan közös | 128 |  | 2025-01-01 | 2025-12-31 | közép | A beruházás ütemezése a tervezési időszak évei szerint 2: 128
|  | Pakod | 8 db fedlap helyreállítás | Ezen elemek cseréje a kiépített rendszer működőképességének megóvása, a biztonságos üzemelés biztosítása miatt van szükség a munka elvégzésére.hez elengedhetetlen. | A kiépített rendszer működőképességének megóvása, a biztonságos üzemelés biztosítása miatt van szükség a munka elvégzésére. | Az üzembiztonság jelentősen növekszik. |  | Zalaszentgrót osztatlan közös | 135 |  | 2025-01-01 | 2025-12-31 | közép | A beruházás ütemezése a tervezési időszak évei szerint 2: 135
|  | Batyk | 3 db fedlap helyreállítás | Ezen elemek cseréje a kiépített rendszer működőképességének megóvása, a biztonságos üzemelés biztosítása miatt van szükség a munka elvégzésére.hez elengedhetetlen. | A kiépített rendszer működőképességének megóvása, a biztonságos üzemelés biztosítása miatt van szükség a munka elvégzésére. | Az üzembiztonság jelentősen növekszik. |  | Zalaszentgrót osztatlan közös | 51 |  | 2025-01-01 | 2025-12-31 | közép | A beruházás ütemezése a tervezési időszak évei szerint 2: 51
|  | Zalabér | 4 db fedlap helyreállítás | Ezen elemek cseréje a kiépített rendszer működőképességének megóvása, a biztonságos üzemelés biztosítása miatt van szükség a munka elvégzésére.hez elengedhetetlen. | A kiépített rendszer működőképességének megóvása, a biztonságos üzemelés biztosítása miatt van szükség a munka elvégzésére. | Az üzembiztonság jelentősen növekszik. |  | Zalaszentgrót osztatlan közös | 41 |  | 2025-01-01 | 2025-12-31 | közép | A beruházás ütemezése a tervezési időszak évei szerint 2: 41
SZENNYVÍZVEZETÉKEK (KÉNYSZERÁRAMOLTATÁSÚ)
Épület, építmény
SZENNYVÍZÁTEMELŐK
Épület, építmény
|  | Zalabér I. szv.átemelő | átemelő akna bélelés | A szennyvíz, és a belőle felszabaduló gázok hatására a felületek elkorrodálnak. Ezen elemek cseréje a biztonságos üzemeltetéshez elengedhetetlen. | Az akna statikai stabilitás biztosítása, működőképesség megörzése. | Korróziót okozó anyagoknak ellenálló felület. |  | Zalaszentgrót osztatlan közös | 320 |  | 2025-01-01 | 2025-12-31 | közép | A beruházás ütemezése a tervezési időszak évei szerint 2: 320
|  | Zalaszentgrót Aranyod 1. szv átemelő | átemelő akna bélelés | A szennyvíz, és a belőle felszabaduló gázok hatására a felületek elkorrodálnak. Ezen elemek cseréje a biztonságos üzemeltetéshez elengedhetetlen. | Az akna statikai stabilitás biztosítása, működőképesség megörzése. | Korróziót okozó anyagoknak ellenálló felület. |  | Zalaszentgrót osztatlan közös | 320 |  | 2025-01-01 | 2025-12-31 | közép | A beruházás ütemezése a tervezési időszak évei szerint 2: 320
|  | Zalaszentgrót Kisszentgrót 3. | átemelő akna:szulfátálló bevonatolás | A szennyvíz, és a belőle felszabaduló gázok hatására a felületek elkorrodálnak. Ezen elemek cseréje a biztonságos üzemeltetéshez elengedhetetlen. | Az akna statikai stabilitás biztosítása, működőképesség megörzése. | Korróziót okozó anyagoknak ellenálló felület. |  | Zalaszentgrót osztatlan közös | 149 |  | 2025-01-01 | 2025-12-31 | közép | A beruházás ütemezése a tervezési időszak évei szerint 2: 149
|  | Batyk | átemelő akna építészeti rekonstrukció | A szennyvíz, és a belőle felszabaduló gázok hatására a felületek elkorrodálnak. Ezen elemek cseréje a biztonságos üzemeltetéshez elengedhetetlen. | Az akna statikai stabilitás biztosítása, működőképesség megörzése. | Az építmény megfelelő műszaki állapota révén ellátja a vagyon- és üzembiztonsági feladatait. |  | Zalaszentgrót osztatlan közös | 124 |  | 2025-01-01 | 2028-12-31 | közép | A beruházás ütemezése a tervezési időszak évei szerint 2: 31; A beruházás ütemezése a tervezési időszak évei szerint 3: 31; A beruházás ütemezése a tervezési időszak évei szerint 4: 31; A beruházás ütemezése a tervezési időszak évei szerint 5: 31
|  | Batyk | HBA akna építészeti rekonstrukció | A szennyvíz, és a belőle felszabaduló gázok hatására a felületek elkorrodálnak. Ezen elemek cseréje a biztonságos üzemeltetéshez elengedhetetlen. | Az akna statikai stabilitás biztosítása, működőképesség megörzése. | Az építmény megfelelő műszaki állapota révén ellátja a vagyon- és üzembiztonsági feladatait. |  | Zalaszentgrót osztatlan közös | 124 |  | 2025-01-01 | 2028-12-31 | közép | A beruházás ütemezése a tervezési időszak évei szerint 2: 31; A beruházás ütemezése a tervezési időszak évei szerint 3: 31; A beruházás ütemezése a tervezési időszak évei szerint 4: 31; A beruházás ütemezése a tervezési időszak évei szerint 5: 31
|  | Pakod | átemelő akna építészeti rekonstrukció | A szennyvíz, és a belőle felszabaduló gázok hatására a felületek elkorrodálnak. Ezen elemek cseréje a biztonságos üzemeltetéshez elengedhetetlen. | Az akna statikai stabilitás biztosítása, működőképesség megörzése. | Az építmény megfelelő műszaki állapota révén ellátja a vagyon- és üzembiztonsági feladatait. |  | Zalaszentgrót osztatlan közös | 116 |  | 2025-01-01 | 2028-12-31 | közép | A beruházás ütemezése a tervezési időszak évei szerint 2: 29; A beruházás ütemezése a tervezési időszak évei szerint 3: 29; A beruházás ütemezése a tervezési időszak évei szerint 4: 29; A beruházás ütemezése a tervezési időszak évei szerint 5: 29
|  | Pakod | HBA akna építészeti rekonstrukció | A szennyvíz, és a belőle felszabaduló gázok hatására a felületek elkorrodálnak. Ezen elemek cseréje a biztonságos üzemeltetéshez elengedhetetlen. | Az akna statikai stabilitás biztosítása, működőképesség megörzése. | Az építmény megfelelő műszaki állapota révén ellátja a vagyon- és üzembiztonsági feladatait. |  | Zalaszentgrót osztatlan közös | 116 |  | 2025-01-01 | 2028-12-31 | közép | A beruházás ütemezése a tervezési időszak évei szerint 2: 29; A beruházás ütemezése a tervezési időszak évei szerint 3: 29; A beruházás ütemezése a tervezési időszak évei szerint 4: 29; A beruházás ütemezése a tervezési időszak évei szerint 5: 29
|  | Zalabér | átemelő akna építészeti rekonstrukció | A szennyvíz, és a belőle felszabaduló gázok hatására a felületek elkorrodálnak. Ezen elemek cseréje a biztonságos üzemeltetéshez elengedhetetlen. | Az akna statikai stabilitás biztosítása, működőképesség megörzése. | Az építmény megfelelő műszaki állapota révén ellátja a vagyon- és üzembiztonsági feladatait. |  | Zalaszentgrót osztatlan közös | 248 |  | 2025-01-01 | 2028-12-31 | közép | A beruházás ütemezése a tervezési időszak évei szerint 2: 62; A beruházás ütemezése a tervezési időszak évei szerint 3: 62; A beruházás ütemezése a tervezési időszak évei szerint 4: 62; A beruházás ütemezése a tervezési időszak évei szerint 5: 62
|  | Zalabér | HBA akna építészeti rekonstrukció | A szennyvíz, és a belőle felszabaduló gázok hatására a felületek elkorrodálnak. Ezen elemek cseréje a biztonságos üzemeltetéshez elengedhetetlen. | Az akna statikai stabilitás biztosítása, működőképesség megörzése. | Az építmény megfelelő műszaki állapota révén ellátja a vagyon- és üzembiztonsági feladatait. |  | Zalaszentgrót osztatlan közös | 248 |  | 2025-01-01 | 2028-12-31 | közép | A beruházás ütemezése a tervezési időszak évei szerint 2: 62; A beruházás ütemezése a tervezési időszak évei szerint 3: 62; A beruházás ütemezése a tervezési időszak évei szerint 4: 62; A beruházás ütemezése a tervezési időszak évei szerint 5: 62
|  | Zalaszentgrót | átemelő akna építészeti rekonstrukció | A szennyvíz, és a belőle felszabaduló gázok hatására a felületek elkorrodálnak. Ezen elemek cseréje a biztonságos üzemeltetéshez elengedhetetlen. | Az akna statikai stabilitás biztosítása, működőképesség megörzése. | Az építmény megfelelő műszaki állapota révén ellátja a vagyon- és üzembiztonsági feladatait. |  | Zalaszentgrót osztatlan közös | 560 |  | 2025-01-01 | 2028-12-31 | közép | A beruházás ütemezése a tervezési időszak évei szerint 2: 140; A beruházás ütemezése a tervezési időszak évei szerint 3: 140; A beruházás ütemezése a tervezési időszak évei szerint 4: 140; A beruházás ütemezése a tervezési időszak évei szerint 5: 140
|  | Zalaszentgrót | HBA akna építészeti rekonstrukció | A szennyvíz, és a belőle felszabaduló gázok hatására a felületek elkorrodálnak. Ezen elemek cseréje a biztonságos üzemeltetéshez elengedhetetlen. | Az akna statikai stabilitás biztosítása, működőképesség megörzése. | Az építmény megfelelő műszaki állapota révén ellátja a vagyon- és üzembiztonsági feladatait. |  | Zalaszentgrót osztatlan közös | 560 |  | 2025-01-01 | 2028-12-31 | közép | A beruházás ütemezése a tervezési időszak évei szerint 2: 140; A beruházás ütemezése a tervezési időszak évei szerint 3: 140; A beruházás ütemezése a tervezési időszak évei szerint 4: 140; A beruházás ütemezése a tervezési időszak évei szerint 5: 140
|  | Zalavég | átemelő akna építészeti rekonstrukció | A szennyvíz, és a belőle felszabaduló gázok hatására a felületek elkorrodálnak. Ezen elemek cseréje a biztonságos üzemeltetéshez elengedhetetlen. | Az akna statikai stabilitás biztosítása, működőképesség megörzése. | Az építmény megfelelő műszaki állapota révén ellátja a vagyon- és üzembiztonsági feladatait. |  | Zalaszentgrót osztatlan közös | 140 |  | 2025-01-01 | 2028-12-31 | közép | A beruházás ütemezése a tervezési időszak évei szerint 2: 35; A beruházás ütemezése a tervezési időszak évei szerint 3: 35; A beruházás ütemezése a tervezési időszak évei szerint 4: 35; A beruházás ütemezése a tervezési időszak évei szerint 5: 35
|  | Zalavég | HBA akna építészeti rekonstrukció | A szennyvíz, és a belőle felszabaduló gázok hatására a felületek elkorrodálnak. Ezen elemek cseréje a biztonságos üzemeltetéshez elengedhetetlen. | Az akna statikai stabilitás biztosítása, működőképesség megörzése. | Az építmény megfelelő műszaki állapota révén ellátja a vagyon- és üzembiztonsági feladatait. |  | Zalaszentgrót osztatlan közös | 140 |  | 2025-01-01 | 2028-12-31 | közép | A beruházás ütemezése a tervezési időszak évei szerint 2: 35; A beruházás ütemezése a tervezési időszak évei szerint 3: 35; A beruházás ütemezése a tervezési időszak évei szerint 4: 35; A beruházás ütemezése a tervezési időszak évei szerint 5: 35
|  | Zalaszentgrót Kisszentgrót 3. | védterület³ | Leromlott a vagyonvédelmi eszközök állapota. | A védterület feladata létesítmények védelme, vagyon és üzembiztonsági szempontból. Jelenlegi állapotban nem biztosítja a fenti funkciókat. | A védterület állapotban biztosítja a vagyonvédelmi és működtetési funkciókat. |  | Zalaszentgrót osztatlan közös | 53 |  | 2026-01-01 | 2026-12-31 | közép | A beruházás ütemezése a tervezési időszak évei szerint 3: 53
|  | Zalaszentgrót Tüskeszentpéter | védterület³ | Leromlott a vagyonvédelmi eszközök állapota. | A védterület feladata létesítmények védelme, vagyon és üzembiztonsági szempontból. Jelenlegi állapotban nem biztosítja a fenti funkciókat. | A védterület állapotban biztosítja a vagyonvédelmi és működtetési funkciókat. |  | Zalaszentgrót osztatlan közös | 53 |  | 2028-01-01 | 2028-12-31 | közép | A beruházás ütemezése a tervezési időszak évei szerint 5: 53
|  | Batyk | átemelő akna építészeti rekonstrukció | A szennyvíz, és a belőle felszabaduló gázok hatására a felületek elkorrodálnak. Ezen elemek cseréje a biztonságos üzemeltetéshez elengedhetetlen. | Az akna statikai stabilitás biztosítása, működőképesség megörzése. | Az építmény megfelelő műszaki állapota révén ellátja a vagyon- és üzembiztonsági feladatait. |  | Zalaszentgrót osztatlan közös | 270 |  | 2029-01-01 | 2038-12-31 | hosszú | [5 empty] | 27 | 27 | 27 | 27 | 27 | 27 | 27 | 27 | 27 | 27
|  | Batyk | HBA akna építészeti rekonstrukció | A szennyvíz, és a belőle felszabaduló gázok hatására a felületek elkorrodálnak. Ezen elemek cseréje a biztonságos üzemeltetéshez elengedhetetlen. | Az akna statikai stabilitás biztosítása, működőképesség megörzése. | Az építmény megfelelő műszaki állapota révén ellátja a vagyon- és üzembiztonsági feladatait. |  | Zalaszentgrót osztatlan közös | 270 |  | 2029-01-01 | 2038-12-31 | hosszú | [5 empty] | 27 | 27 | 27 | 27 | 27 | 27 | 27 | 27 | 27 | 27
|  | Pakod | átemelő akna építészeti rekonstrukció | A szennyvíz, és a belőle felszabaduló gázok hatására a felületek elkorrodálnak. Ezen elemek cseréje a biztonságos üzemeltetéshez elengedhetetlen. | Az akna statikai stabilitás biztosítása, működőképesség megörzése. | Az építmény megfelelő műszaki állapota révén ellátja a vagyon- és üzembiztonsági feladatait. |  | Zalaszentgrót osztatlan közös | 610 |  | 2029-01-01 | 2038-12-31 | hosszú | [5 empty] | 61 | 61 | 61 | 61 | 61 | 61 | 61 | 61 | 61 | 61
|  | Pakod | HBA akna építészeti rekonstrukció | A szennyvíz, és a belőle felszabaduló gázok hatására a felületek elkorrodálnak. Ezen elemek cseréje a biztonságos üzemeltetéshez elengedhetetlen. | Az akna statikai stabilitás biztosítása, működőképesség megörzése. | Az építmény megfelelő műszaki állapota révén ellátja a vagyon- és üzembiztonsági feladatait. |  | Zalaszentgrót osztatlan közös | 610 |  | 2029-01-01 | 2038-12-31 | hosszú | [5 empty] | 61 | 61 | 61 | 61 | 61 | 61 | 61 | 61 | 61 | 61
|  | Zalabér | átemelő akna építészeti rekonstrukció | A szennyvíz, és a belőle felszabaduló gázok hatására a felületek elkorrodálnak. Ezen elemek cseréje a biztonságos üzemeltetéshez elengedhetetlen. | Az akna statikai stabilitás biztosítása, működőképesség megörzése. | Az építmény megfelelő műszaki állapota révén ellátja a vagyon- és üzembiztonsági feladatait. |  | Zalaszentgrót osztatlan közös | 530 |  | 2029-01-01 | 2038-12-31 | hosszú | [5 empty] | 53 | 53 | 53 | 53 | 53 | 53 | 53 | 53 | 53 | 53
|  | Zalabér | HBA akna építészeti rekonstrukció | A szennyvíz, és a belőle felszabaduló gázok hatására a felületek elkorrodálnak. Ezen elemek cseréje a biztonságos üzemeltetéshez elengedhetetlen. | Az akna statikai stabilitás biztosítása, működőképesség megörzése. | Az építmény megfelelő műszaki állapota révén ellátja a vagyon- és üzembiztonsági feladatait. |  | Zalaszentgrót osztatlan közös | 530 |  | 2029-01-01 | 2038-12-31 | hosszú | [5 empty] | 53 | 53 | 53 | 53 | 53 | 53 | 53 | 53 | 53 | 53
|  | Zalaszentgrót | átemelő akna építészeti rekonstrukció | A szennyvíz, és a belőle felszabaduló gázok hatására a felületek elkorrodálnak. Ezen elemek cseréje a biztonságos üzemeltetéshez elengedhetetlen. | Az akna statikai stabilitás biztosítása, működőképesség megörzése. | Az építmény megfelelő műszaki állapota révén ellátja a vagyon- és üzembiztonsági feladatait. |  | Zalaszentgrót osztatlan közös | 1530 |  | 2029-01-01 | 2038-12-31 | hosszú | [5 empty] | 153 | 153 | 153 | 153 | 153 | 153 | 153 | 153 | 153 | 153
|  | Zalaszentgrót | HBA akna építészeti rekonstrukció | A szennyvíz, és a belőle felszabaduló gázok hatására a felületek elkorrodálnak. Ezen elemek cseréje a biztonságos üzemeltetéshez elengedhetetlen. | Az akna statikai stabilitás biztosítása, működőképesség megörzése. | Az építmény megfelelő műszaki állapota révén ellátja a vagyon- és üzembiztonsági feladatait. |  | Zalaszentgrót osztatlan közös | 1530 |  | 2029-01-01 | 2038-12-31 | hosszú | [5 empty] | 153 | 153 | 153 | 153 | 153 | 153 | 153 | 153 | 153 | 153
|  | Zalavég | átemelő akna építészeti rekonstrukció | A szennyvíz, és a belőle felszabaduló gázok hatására a felületek elkorrodálnak. Ezen elemek cseréje a biztonságos üzemeltetéshez elengedhetetlen. | Az akna statikai stabilitás biztosítása, működőképesség megörzése. | Az építmény megfelelő műszaki állapota révén ellátja a vagyon- és üzembiztonsági feladatait. |  | Zalaszentgrót osztatlan közös | 300 |  | 2029-01-01 | 2038-12-31 | hosszú | [5 empty] | 30 | 30 | 30 | 30 | 30 | 30 | 30 | 30 | 30 | 30
|  | Zalavég | HBA akna építészeti rekonstrukció | A szennyvíz, és a belőle felszabaduló gázok hatására a felületek elkorrodálnak. Ezen elemek cseréje a biztonságos üzemeltetéshez elengedhetetlen. | Az akna statikai stabilitás biztosítása, működőképesség megörzése. | Az építmény megfelelő műszaki állapota révén ellátja a vagyon- és üzembiztonsági feladatait. |  | Zalaszentgrót osztatlan közös | 300 |  | 2029-01-01 | 2038-12-31 | hosszú | [5 empty] | 30 | 30 | 30 | 30 | 30 | 30 | 30 | 30 | 30 | 30
Gép, berendezés
3 |  | Batyk 1. szennyvízátemelő | Szivattyú csere | A szivattyú kora, műszaki állapota miatt fennáll a meghibásodás veszélye. | A folyamatos szennyvíztovábbítás biztosítása, szennyvízkiömlések megelőzése. | Megfelelő hatékonyságú technológia. A gépészeti funkciókat kifogástalanul ellátó szerelvények. |  | Zalaszentgrót osztatlan közös | 151 |  | 2024-01-01 | 2024-12-31 | rövid | A beruházás ütemezése a tervezési időszak évei szerint 1: 151
|  | Zalaszentgrót Zalaudvarnok 2. szennyvízátemelő | Szivattyú csere | A szivattyú kora, műszaki állapota miatt fennáll a meghibásodás veszélye. | A folyamatos szennyvíztovábbítás biztosítása, szennyvízkiömlések megelőzése. | Megfelelő hatékonyságú technológia. A gépészeti funkciókat kifogástalanul ellátó szerelvények. |  | Zalaszentgrót osztatlan közös | 107 |  | 2025-01-01 | 2025-12-31 | közép | A beruházás ütemezése a tervezési időszak évei szerint 2: 107
|  | Batyk 3. | gépészeti felújítás | A gépészeti szerelvények, műszaki állapota miatt gyakori a meghibásodás. | A folyamatos szennyvíztovábbítás biztosítása, szennyvízkiömlések megelőzése. | Megfelelő hatékonyságú technológia. A gépészeti funkciókat kifogástalanul ellátó szerelvények. |  | Zalaszentgrót osztatlan közös | 149 |  | 2025-01-01 | 2025-12-31 | közép | A beruházás ütemezése a tervezési időszak évei szerint 2: 149
|  | Zalaszentgrót Tüskeszentpéter | COCACOLA-nál lévő átfolyásmérő leolvasó egységének kihelyezése közterületre | A gépészeti szerelvények, műszaki állapota miatt gyakori a meghibásodás. | A folyamatos szennyvíztovábbítás biztosítása, szennyvízkiömlések megelőzése. | Megfelelő hatékonyságú technológia. A gépészeti funkciókat kifogástalanul ellátó szerelvények. |  | Zalaszentgrót osztatlan közös | 52 |  | 2025-01-01 | 2025-12-31 | közép | A beruházás ütemezése a tervezési időszak évei szerint 2: 52
|  | Batyk 1. | Gépészeti felújítás1-6 | A gépészeti szerelvények, műszaki állapota miatt gyakori a meghibásodás. | A folyamatos szennyvíztovábbítás biztosítása, szennyvízkiömlések megelőzése. | Megfelelő hatékonyságú technológia. A gépészeti funkciókat kifogástalanul ellátó szerelvények. |  | Zalaszentgrót osztatlan közös | 55 |  | 2025-01-01 | 2025-12-31 | közép | A beruházás ütemezése a tervezési időszak évei szerint 2: 55
|  | Zalaszentgrót Csáford 1. | Gépészeti felújítás1-6 | A gépészeti szerelvények, műszaki állapota miatt gyakori a meghibásodás. | A folyamatos szennyvíztovábbítás biztosítása, szennyvízkiömlések megelőzése. | Megfelelő hatékonyságú technológia. A gépészeti funkciókat kifogástalanul ellátó szerelvények. |  | Zalaszentgrót osztatlan közös | 182 |  | 2025-01-01 | 2025-12-31 | közép | A beruházás ütemezése a tervezési időszak évei szerint 2: 182
|  | Pakod 2. | Gépészeti felújítás1-6 | A gépészeti szerelvények, műszaki állapota miatt gyakori a meghibásodás. | A folyamatos szennyvíztovábbítás biztosítása, szennyvízkiömlések megelőzése. | Megfelelő hatékonyságú technológia. A gépészeti funkciókat kifogástalanul ellátó szerelvények. |  | Zalaszentgrót osztatlan közös | 55 |  | 2025-01-01 | 2025-12-31 | közép | A beruházás ütemezése a tervezési időszak évei szerint 2: 55
|  | Zalaszentgrót Kisszentgrót 3. | Gépészeti felújítás1-6 | A gépészeti szerelvények, műszaki állapota miatt gyakori a meghibásodás. | A folyamatos szennyvíztovábbítás biztosítása, szennyvízkiömlések megelőzése. | Megfelelő hatékonyságú technológia. A gépészeti funkciókat kifogástalanul ellátó szerelvények. |  | Zalaszentgrót osztatlan közös | 181 |  | 2025-01-01 | 2025-12-31 | közép | A beruházás ütemezése a tervezési időszak évei szerint 2: 181
|  | Zalaszentgrót Csáford 3. | Gépészeti felújítás1-6 | A gépészeti szerelvények, műszaki állapota miatt gyakori a meghibásodás. | A folyamatos szennyvíztovábbítás biztosítása, szennyvízkiömlések megelőzése. | Megfelelő hatékonyságú technológia. A gépészeti funkciókat kifogástalanul ellátó szerelvények. |  | Zalaszentgrót osztatlan közös | 182 |  | 2025-01-01 | 2025-12-31 | közép | A beruházás ütemezése a tervezési időszak évei szerint 2: 182
|  | Zalaszentgrót Zalaudvarnok 1. | Gépészeti felújítás1-6 | A gépészeti szerelvények, műszaki állapota miatt gyakori a meghibásodás. | A folyamatos szennyvíztovábbítás biztosítása, szennyvízkiömlések megelőzése. | Megfelelő hatékonyságú technológia. A gépészeti funkciókat kifogástalanul ellátó szerelvények. |  | Zalaszentgrót osztatlan közös | 181 |  | 2025-01-01 | 2025-12-31 | közép | A beruházás ütemezése a tervezési időszak évei szerint 2: 181
|  | Batyk | átemelő akna gépészeti rekonstrukció (1-6) | A gépészeti szerelvények, műszaki állapota miatt gyakori a meghibásodás. | A folyamatos szennyvíztovábbítás biztosítása, szennyvízkiömlések megelőzése. | Megfelelő hatékonyságú technológia. A gépészeti funkciókat kifogástalanul ellátó szerelvények. |  | Zalaszentgrót osztatlan közös | 124 |  | 2025-01-01 | 2028-12-31 | közép | A beruházás ütemezése a tervezési időszak évei szerint 2: 31; A beruházás ütemezése a tervezési időszak évei szerint 3: 31; A beruházás ütemezése a tervezési időszak évei szerint 4: 31; A beruházás ütemezése a tervezési időszak évei szerint 5: 31
|  | Batyk | HBA akna gépészeti rekonstrukció (1-6) | A gépészeti szerelvények, műszaki állapota miatt gyakori a meghibásodás. | A folyamatos szennyvíztovábbítás biztosítása, szennyvízkiömlések megelőzése. | Megfelelő hatékonyságú technológia. A gépészeti funkciókat kifogástalanul ellátó szerelvények. |  | Zalaszentgrót osztatlan közös | 124 |  | 2025-01-01 | 2028-12-31 | közép | A beruházás ütemezése a tervezési időszak évei szerint 2: 31; A beruházás ütemezése a tervezési időszak évei szerint 3: 31; A beruházás ütemezése a tervezési időszak évei szerint 4: 31; A beruházás ütemezése a tervezési időszak évei szerint 5: 31
|  | Pakod | átemelő akna gépészeti rekonstrukció (1-6) | A gépészeti szerelvények, műszaki állapota miatt gyakori a meghibásodás. | A folyamatos szennyvíztovábbítás biztosítása, szennyvízkiömlések megelőzése. | Megfelelő hatékonyságú technológia. A gépészeti funkciókat kifogástalanul ellátó szerelvények. |  | Zalaszentgrót osztatlan közös | 284 |  | 2025-01-01 | 2028-12-31 | közép | A beruházás ütemezése a tervezési időszak évei szerint 2: 71; A beruházás ütemezése a tervezési időszak évei szerint 3: 71; A beruházás ütemezése a tervezési időszak évei szerint 4: 71; A beruházás ütemezése a tervezési időszak évei szerint 5: 71
|  | Pakod | HBA akna gépészeti rekonstrukció (1-6) | A gépészeti szerelvények, műszaki állapota miatt gyakori a meghibásodás. | A folyamatos szennyvíztovábbítás biztosítása, szennyvízkiömlések megelőzése. | Megfelelő hatékonyságú technológia. A gépészeti funkciókat kifogástalanul ellátó szerelvények. |  | Zalaszentgrót osztatlan közös | 284 |  | 2025-01-01 | 2028-12-31 | közép | A beruházás ütemezése a tervezési időszak évei szerint 2: 71; A beruházás ütemezése a tervezési időszak évei szerint 3: 71; A beruházás ütemezése a tervezési időszak évei szerint 4: 71; A beruházás ütemezése a tervezési időszak évei szerint 5: 71
|  | Zalabér | átemelő akna gépészeti rekonstrukció (1-6) | A gépészeti szerelvények, műszaki állapota miatt gyakori a meghibásodás. | A folyamatos szennyvíztovábbítás biztosítása, szennyvízkiömlések megelőzése. | Megfelelő hatékonyságú technológia. A gépészeti funkciókat kifogástalanul ellátó szerelvények. |  | Zalaszentgrót osztatlan közös | 248 |  | 2025-01-01 | 2028-12-31 | közép | A beruházás ütemezése a tervezési időszak évei szerint 2: 62; A beruházás ütemezése a tervezési időszak évei szerint 3: 62; A beruházás ütemezése a tervezési időszak évei szerint 4: 62; A beruházás ütemezése a tervezési időszak évei szerint 5: 62
|  | Zalabér | HBA akna gépészeti rekonstrukció (1-6) | A gépészeti szerelvények, műszaki állapota miatt gyakori a meghibásodás. | A folyamatos szennyvíztovábbítás biztosítása, szennyvízkiömlések megelőzése. | Megfelelő hatékonyságú technológia. A gépészeti funkciókat kifogástalanul ellátó szerelvények. |  | Zalaszentgrót osztatlan közös | 248 |  | 2025-01-01 | 2028-12-31 | közép | A beruházás ütemezése a tervezési időszak évei szerint 2: 62; A beruházás ütemezése a tervezési időszak évei szerint 3: 62; A beruházás ütemezése a tervezési időszak évei szerint 4: 62; A beruházás ütemezése a tervezési időszak évei szerint 5: 62
|  | Zalaszentgrót | átemelő akna gépészeti rekonstrukció (1-6) | A gépészeti szerelvények, műszaki állapota miatt gyakori a meghibásodás. | A folyamatos szennyvíztovábbítás biztosítása, szennyvízkiömlések megelőzése. | Megfelelő hatékonyságú technológia. A gépészeti funkciókat kifogástalanul ellátó szerelvények. |  | Zalaszentgrót osztatlan közös | 408 |  | 2025-01-01 | 2028-12-31 | közép | A beruházás ütemezése a tervezési időszak évei szerint 2: 102; A beruházás ütemezése a tervezési időszak évei szerint 3: 102; A beruházás ütemezése a tervezési időszak évei szerint 4: 102; A beruházás ütemezése a tervezési időszak évei szerint 5: 102
|  | Zalaszentgrót | HBA akna gépészeti rekonstrukció (1-6) | A gépészeti szerelvények, műszaki állapota miatt gyakori a meghibásodás. | A folyamatos szennyvíztovábbítás biztosítása, szennyvízkiömlések megelőzése. | Megfelelő hatékonyságú technológia. A gépészeti funkciókat kifogástalanul ellátó szerelvények. |  | Zalaszentgrót osztatlan közös | 588 |  | 2025-01-01 | 2028-12-31 | közép | A beruházás ütemezése a tervezési időszak évei szerint 2: 147; A beruházás ütemezése a tervezési időszak évei szerint 3: 147; A beruházás ütemezése a tervezési időszak évei szerint 4: 147; A beruházás ütemezése a tervezési időszak évei szerint 5: 147
|  | Zalavég | átemelő akna gépészeti rekonstrukció (1-6) | A gépészeti szerelvények, műszaki állapota miatt gyakori a meghibásodás. | A folyamatos szennyvíztovábbítás biztosítása, szennyvízkiömlések megelőzése. | Megfelelő hatékonyságú technológia. A gépészeti funkciókat kifogástalanul ellátó szerelvények. |  | Zalaszentgrót osztatlan közös | 140 |  | 2025-01-01 | 2028-12-31 | közép | A beruházás ütemezése a tervezési időszak évei szerint 2: 35; A beruházás ütemezése a tervezési időszak évei szerint 3: 35; A beruházás ütemezése a tervezési időszak évei szerint 4: 35; A beruházás ütemezése a tervezési időszak évei szerint 5: 35
|  | Zalavég | HBA akna gépészeti rekonstrukció (1-6) | A gépészeti szerelvények, műszaki állapota miatt gyakori a meghibásodás. | A folyamatos szennyvíztovábbítás biztosítása, szennyvízkiömlések megelőzése. | Megfelelő hatékonyságú technológia. A gépészeti funkciókat kifogástalanul ellátó szerelvények. |  | Zalaszentgrót osztatlan közös | 140 |  | 2025-01-01 | 2028-12-31 | közép | A beruházás ütemezése a tervezési időszak évei szerint 2: 35; A beruházás ütemezése a tervezési időszak évei szerint 3: 35; A beruházás ütemezése a tervezési időszak évei szerint 4: 35; A beruházás ütemezése a tervezési időszak évei szerint 5: 35
|  | Batyk 2. szennyvízátemelő | Szivattyú csere | A szivattyú kora, műszaki állapota miatt fennáll a meghibásodás veszélye. | A folyamatos szennyvíztovábbítás biztosítása, szennyvízkiömlések megelőzése. | Megfelelő hatékonyságú technológia. A gépészeti funkciókat kifogástalanul ellátó szerelvények. |  | Zalaszentgrót osztatlan közös | 192 |  | 2026-01-01 | 2026-12-31 | közép | A beruházás ütemezése a tervezési időszak évei szerint 3: 192
|  | Batyk 3. szennyvízátemelő | Szivattyú csere | A szivattyú kora, műszaki állapota miatt fennáll a meghibásodás veszélye. | A folyamatos szennyvíztovábbítás biztosítása, szennyvízkiömlések megelőzése. | Megfelelő hatékonyságú technológia. A gépészeti funkciókat kifogástalanul ellátó szerelvények. |  | Zalaszentgrót osztatlan közös | 107 |  | 2026-01-01 | 2026-12-31 | közép | A beruházás ütemezése a tervezési időszak évei szerint 3: 107
|  | Pakod 3. szennyvízátemelő | Szivattyú csere | A szivattyú kora, műszaki állapota miatt fennáll a meghibásodás veszélye. | A folyamatos szennyvíztovábbítás biztosítása, szennyvízkiömlések megelőzése. | Megfelelő hatékonyságú technológia. A gépészeti funkciókat kifogástalanul ellátó szerelvények. |  | Zalaszentgrót osztatlan közös | 107 |  | 2026-01-01 | 2026-12-31 | közép | A beruházás ütemezése a tervezési időszak évei szerint 3: 107
|  | Pakod 4. szennyvízátemelő | Szivattyú csere | A szivattyú kora, műszaki állapota miatt fennáll a meghibásodás veszélye. | A folyamatos szennyvíztovábbítás biztosítása, szennyvízkiömlések megelőzése. | Megfelelő hatékonyságú technológia. A gépészeti funkciókat kifogástalanul ellátó szerelvények. |  | Zalaszentgrót osztatlan közös | 107 |  | 2026-01-01 | 2026-12-31 | közép | A beruházás ütemezése a tervezési időszak évei szerint 3: 107
|  | Pakod 5. szennyvízátemelő | Szivattyú csere | A szivattyú kora, műszaki állapota miatt fennáll a meghibásodás veszélye. | A folyamatos szennyvíztovábbítás biztosítása, szennyvízkiömlések megelőzése. | Megfelelő hatékonyságú technológia. A gépészeti funkciókat kifogástalanul ellátó szerelvények. |  | Zalaszentgrót osztatlan közös | 107 |  | 2026-01-01 | 2026-12-31 | közép | A beruházás ütemezése a tervezési időszak évei szerint 3: 107
|  | Zalaszentgrót Kisszentgrót 1. | Gépészeti felújítás1-6 | A gépészeti szerelvények, műszaki állapota miatt gyakori a meghibásodás. | A folyamatos szennyvíztovábbítás biztosítása, szennyvízkiömlések megelőzése. | Megfelelő hatékonyságú technológia. A gépészeti funkciókat kifogástalanul ellátó szerelvények. |  | Zalaszentgrót osztatlan közös | 181 |  | 2026-01-01 | 2026-12-31 | közép | A beruházás ütemezése a tervezési időszak évei szerint 3: 181
|  | Zalaszentgrót Aranyod 3. szennyvízátemelő | Szivattyú csere | A szivattyú kora, műszaki állapota miatt fennáll a meghibásodás veszélye. | A folyamatos szennyvíztovábbítás biztosítása, szennyvízkiömlések megelőzése. | Megfelelő hatékonyságú technológia. A gépészeti funkciókat kifogástalanul ellátó szerelvények. |  | Zalaszentgrót osztatlan közös | 107 |  | 2026-01-01 | 2026-12-31 | közép | A beruházás ütemezése a tervezési időszak évei szerint 3: 107
|  | Zalaszentgrót Aranyod 1. szennyvízátemelő | Szivattyú csere | A szivattyú kora, műszaki állapota miatt fennáll a meghibásodás veszélye. | A folyamatos szennyvíztovábbítás biztosítása, szennyvízkiömlések megelőzése. | Megfelelő hatékonyságú technológia. A gépészeti funkciókat kifogástalanul ellátó szerelvények. |  | Zalaszentgrót osztatlan közös | 128 |  | 2026-01-01 | 2026-12-31 | közép | A beruházás ütemezése a tervezési időszak évei szerint 3: 128
|  | Zalavég 2. szennyvízátemelő | Szivattyú csere | A szivattyú kora, műszaki állapota miatt fennáll a meghibásodás veszélye. | A folyamatos szennyvíztovábbítás biztosítása, szennyvízkiömlések megelőzése. | Megfelelő hatékonyságú technológia. A gépészeti funkciókat kifogástalanul ellátó szerelvények. |  | Zalaszentgrót osztatlan közös | 107 |  | 2026-01-01 | 2026-12-31 | közép | A beruházás ütemezése a tervezési időszak évei szerint 3: 107
|  | Zalavég 3. szennyvízátemelő | Szivattyú csere | A szivattyú kora, műszaki állapota miatt fennáll a meghibásodás veszélye. | A folyamatos szennyvíztovábbítás biztosítása, szennyvízkiömlések megelőzése. | Megfelelő hatékonyságú technológia. A gépészeti funkciókat kifogástalanul ellátó szerelvények. |  | Zalaszentgrót osztatlan közös | 107 |  | 2026-01-01 | 2026-12-31 | közép | A beruházás ütemezése a tervezési időszak évei szerint 3: 107
|  | Zalabér 2. | Gépészeti felújítás1-6 | A gépészeti szerelvények, műszaki állapota miatt gyakori a meghibásodás. | A folyamatos szennyvíztovábbítás biztosítása, szennyvízkiömlések megelőzése. | Megfelelő hatékonyságú technológia. A gépészeti funkciókat kifogástalanul ellátó szerelvények. |  | Zalaszentgrót osztatlan közös | 55 |  | 2027-01-01 | 2027-12-31 | közép | A beruházás ütemezése a tervezési időszak évei szerint 4: 55
|  | Zalaszentgrót Kisszentgrót 1. szennyvízátemelő | Szivattyú csere | A szivattyú kora, műszaki állapota miatt fennáll a meghibásodás veszélye. | A folyamatos szennyvíztovábbítás biztosítása, szennyvízkiömlések megelőzése. | Megfelelő hatékonyságú technológia. A gépészeti funkciókat kifogástalanul ellátó szerelvények. |  | Zalaszentgrót osztatlan közös | 448 |  | 2027-01-01 | 2027-12-31 | közép | A beruházás ütemezése a tervezési időszak évei szerint 4: 448
|  | Zalaszentgrót Aranyod 2. szennyvízátemelő | Szivattyú csere | A szivattyú kora, műszaki állapota miatt fennáll a meghibásodás veszélye. | A folyamatos szennyvíztovábbítás biztosítása, szennyvízkiömlések megelőzése. | Megfelelő hatékonyságú technológia. A gépészeti funkciókat kifogástalanul ellátó szerelvények. |  | Zalaszentgrót osztatlan közös | 107 |  | 2027-01-01 | 2027-12-31 | közép | A beruházás ütemezése a tervezési időszak évei szerint 4: 107
|  | Zalabér 1. szennyvízátemelő | Szivattyú csere | A szivattyú kora, műszaki állapota miatt fennáll a meghibásodás veszélye. | A folyamatos szennyvíztovábbítás biztosítása, szennyvízkiömlések megelőzése. | Megfelelő hatékonyságú technológia. A gépészeti funkciókat kifogástalanul ellátó szerelvények. |  | Zalaszentgrót osztatlan közös | 128 |  | 2027-01-01 | 2027-12-31 | közép | A beruházás ütemezése a tervezési időszak évei szerint 4: 128
|  | Zalabér 2. szennyvízátemelő | Szivattyú csere | A szivattyú kora, műszaki állapota miatt fennáll a meghibásodás veszélye. | A folyamatos szennyvíztovábbítás biztosítása, szennyvízkiömlések megelőzése. | Megfelelő hatékonyságú technológia. A gépészeti funkciókat kifogástalanul ellátó szerelvények. |  | Zalaszentgrót osztatlan közös | 192 |  | 2027-01-01 | 2027-12-31 | közép | A beruházás ütemezése a tervezési időszak évei szerint 4: 192
|  | Zalabér 4. szennyvízátemelő | Szivattyú csere | A szivattyú kora, műszaki állapota miatt fennáll a meghibásodás veszélye. | A folyamatos szennyvíztovábbítás biztosítása, szennyvízkiömlések megelőzése. | Megfelelő hatékonyságú technológia. A gépészeti funkciókat kifogástalanul ellátó szerelvények. |  | Zalaszentgrót osztatlan közös | 107 |  | 2027-01-01 | 2027-12-31 | közép | A beruházás ütemezése a tervezési időszak évei szerint 4: 107
|  | Zalaszentgrót Csáford 2. szennyvízátemelő | Szivattyú csere | A szivattyú kora, műszaki állapota miatt fennáll a meghibásodás veszélye. | A folyamatos szennyvíztovábbítás biztosítása, szennyvízkiömlések megelőzése. | Megfelelő hatékonyságú technológia. A gépészeti funkciókat kifogástalanul ellátó szerelvények. |  | Zalaszentgrót osztatlan közös | 107 |  | 2027-01-01 | 2027-12-31 | közép | A beruházás ütemezése a tervezési időszak évei szerint 4: 107
|  | Zalaszentgrót Csáford 4. szennyvízátemelő | Szivattyú csere | A szivattyú kora, műszaki állapota miatt fennáll a meghibásodás veszélye. | A folyamatos szennyvíztovábbítás biztosítása, szennyvízkiömlések megelőzése. | Megfelelő hatékonyságú technológia. A gépészeti funkciókat kifogástalanul ellátó szerelvények. |  | Zalaszentgrót osztatlan közös | 107 |  | 2027-01-01 | 2027-12-31 | közép | A beruházás ütemezése a tervezési időszak évei szerint 4: 107
|  | Zalaszentgrót Aranyod 4. szennyvízátemelő | Szivattyú csere | A szivattyú kora, műszaki állapota miatt fennáll a meghibásodás veszélye. | A folyamatos szennyvíztovábbítás biztosítása, szennyvízkiömlések megelőzése. | Megfelelő hatékonyságú technológia. A gépészeti funkciókat kifogástalanul ellátó szerelvények. |  | Zalaszentgrót osztatlan közös | 107 |  | 2027-01-01 | 2027-12-31 | közép | A beruházás ütemezése a tervezési időszak évei szerint 4: 107
|  | Zalabér 3. | Gépészeti felújítás1-6 | A gépészeti szerelvények, műszaki állapota miatt gyakori a meghibásodás. | A folyamatos szennyvíztovábbítás biztosítása, szennyvízkiömlések megelőzése. | Megfelelő hatékonyságú technológia. A gépészeti funkciókat kifogástalanul ellátó szerelvények. |  | Zalaszentgrót osztatlan közös | 55 |  | 2028-01-01 | 2028-12-31 | közép | A beruházás ütemezése a tervezési időszak évei szerint 5: 55
|  | Zalavég 1. | Gépészeti felújítás1-6 | A gépészeti szerelvények, műszaki állapota miatt gyakori a meghibásodás. | A folyamatos szennyvíztovábbítás biztosítása, szennyvízkiömlések megelőzése. | Megfelelő hatékonyságú technológia. A gépészeti funkciókat kifogástalanul ellátó szerelvények. |  | Zalaszentgrót osztatlan közös | 55 |  | 2028-01-01 | 2028-12-31 | közép | A beruházás ütemezése a tervezési időszak évei szerint 5: 55
|  | Batyk 1. szennyvízátemelő | Szivattyú csere | A szivattyú kora, műszaki állapota miatt fennáll a meghibásodás veszélye. | A folyamatos szennyvíztovábbítás biztosítása, szennyvízkiömlések megelőzése. | Megfelelő hatékonyságú technológia. A gépészeti funkciókat kifogástalanul ellátó szerelvények. |  | Zalaszentgrót osztatlan közös | 192 |  | 2028-01-01 | 2028-12-31 | közép | A beruházás ütemezése a tervezési időszak évei szerint 5: 192
|  | Zalaszentgrót Felsőaranyod szennyvízátemelő | Szivattyú csere | A szivattyú kora, műszaki állapota miatt fennáll a meghibásodás veszélye. | A folyamatos szennyvíztovábbítás biztosítása, szennyvízkiömlések megelőzése. | Megfelelő hatékonyságú technológia. A gépészeti funkciókat kifogástalanul ellátó szerelvények. |  | Zalaszentgrót osztatlan közös | 107 |  | 2028-01-01 | 2028-12-31 | közép | A beruházás ütemezése a tervezési időszak évei szerint 5: 107
|  | Zalaszentgrót Kisszentgrót 2. szennyvízátemelő | Szivattyú csere | A szivattyú kora, műszaki állapota miatt fennáll a meghibásodás veszélye. | A folyamatos szennyvíztovábbítás biztosítása, szennyvízkiömlések megelőzése. | Megfelelő hatékonyságú technológia. A gépészeti funkciókat kifogástalanul ellátó szerelvények. |  | Zalaszentgrót osztatlan közös | 107 |  | 2028-01-01 | 2028-12-31 | közép | A beruházás ütemezése a tervezési időszak évei szerint 5: 107
|  | Zalaszentgrót Zalaudvarnok 3. szennyvízátemelő | Szivattyú csere | A szivattyú kora, műszaki állapota miatt fennáll a meghibásodás veszélye. | A folyamatos szennyvíztovábbítás biztosítása, szennyvízkiömlések megelőzése. | Megfelelő hatékonyságú technológia. A gépészeti funkciókat kifogástalanul ellátó szerelvények. |  | Zalaszentgrót osztatlan közös | 107 |  | 2028-01-01 | 2028-12-31 | közép | A beruházás ütemezése a tervezési időszak évei szerint 5: 107
|  | Zalaszentgrót Zalaudvarnok 4. szennyvízátemelő | Szivattyú csere | A szivattyú kora, műszaki állapota miatt fennáll a meghibásodás veszélye. | A folyamatos szennyvíztovábbítás biztosítása, szennyvízkiömlések megelőzése. | Megfelelő hatékonyságú technológia. A gépészeti funkciókat kifogástalanul ellátó szerelvények. |  | Zalaszentgrót osztatlan közös | 107 |  | 2028-01-01 | 2028-12-31 | közép | A beruházás ütemezése a tervezési időszak évei szerint 5: 107
|  | Zalaszentgrót Zalaudvarnok 5. szennyvízátemelő | Szivattyú csere | A szivattyú kora, műszaki állapota miatt fennáll a meghibásodás veszélye. | A folyamatos szennyvíztovábbítás biztosítása, szennyvízkiömlések megelőzése. | Megfelelő hatékonyságú technológia. A gépészeti funkciókat kifogástalanul ellátó szerelvények. |  | Zalaszentgrót osztatlan közös | 107 |  | 2028-01-01 | 2028-12-31 | közép | A beruházás ütemezése a tervezési időszak évei szerint 5: 107
|  | Zalaszentgrót Zalaudvarnok 2. | Gépészeti felújítás1-6 | A gépészeti szerelvények, műszaki állapota miatt gyakori a meghibásodás. | A folyamatos szennyvíztovábbítás biztosítása, szennyvízkiömlések megelőzése. | Megfelelő hatékonyságú technológia. A gépészeti funkciókat kifogástalanul ellátó szerelvények. |  | Zalaszentgrót osztatlan közös | 181 |  | 2029-01-01 | 2029-12-31 | hosszú | A beruházás ütemezése a tervezési időszak évei szerint 6: 181
|  | Batyk | átemelő akna gépészeti rekonstrukció (1-6) | A gépészeti szerelvények, műszaki állapota miatt gyakori a meghibásodás. | A folyamatos szennyvíztovábbítás biztosítása, szennyvízkiömlések megelőzése. | Megfelelő hatékonyságú technológia. A gépészeti funkciókat kifogástalanul ellátó szerelvények. |  | Zalaszentgrót osztatlan közös | 270 |  | 2029-01-01 | 2038-12-31 | hosszú | [5 empty] | 27 | 27 | 27 | 27 | 27 | 27 | 27 | 27 | 27 | 27
|  | Batyk | HBA akna gépészeti rekonstrukció (1-6) | A gépészeti szerelvények, műszaki állapota miatt gyakori a meghibásodás. | A folyamatos szennyvíztovábbítás biztosítása, szennyvízkiömlések megelőzése. | Megfelelő hatékonyságú technológia. A gépészeti funkciókat kifogástalanul ellátó szerelvények. |  | Zalaszentgrót osztatlan közös | 270 |  | 2029-01-01 | 2038-12-31 | hosszú | [5 empty] | 27 | 27 | 27 | 27 | 27 | 27 | 27 | 27 | 27 | 27
|  | Pakod | átemelő akna gépészeti rekonstrukció (1-6) | A gépészeti szerelvények, műszaki állapota miatt gyakori a meghibásodás. | A folyamatos szennyvíztovábbítás biztosítása, szennyvízkiömlések megelőzése. | Megfelelő hatékonyságú technológia. A gépészeti funkciókat kifogástalanul ellátó szerelvények. |  | Zalaszentgrót osztatlan közös | 610 |  | 2029-01-01 | 2038-12-31 | hosszú | [5 empty] | 61 | 61 | 61 | 61 | 61 | 61 | 61 | 61 | 61 | 61
|  | Pakod | HBA akna gépészeti rekonstrukció (1-6) | A gépészeti szerelvények, műszaki állapota miatt gyakori a meghibásodás. | A folyamatos szennyvíztovábbítás biztosítása, szennyvízkiömlések megelőzése. | Megfelelő hatékonyságú technológia. A gépészeti funkciókat kifogástalanul ellátó szerelvények. |  | Zalaszentgrót osztatlan közös | 610 |  | 2029-01-01 | 2038-12-31 | hosszú | [5 empty] | 61 | 61 | 61 | 61 | 61 | 61 | 61 | 61 | 61 | 61
|  | Zalabér | átemelő akna gépészeti rekonstrukció (1-6) | A gépészeti szerelvények, műszaki állapota miatt gyakori a meghibásodás. | A folyamatos szennyvíztovábbítás biztosítása, szennyvízkiömlések megelőzése. | Megfelelő hatékonyságú technológia. A gépészeti funkciókat kifogástalanul ellátó szerelvények. |  | Zalaszentgrót osztatlan közös | 530 |  | 2029-01-01 | 2038-12-31 | hosszú | [5 empty] | 53 | 53 | 53 | 53 | 53 | 53 | 53 | 53 | 53 | 53
|  | Zalabér | HBA akna gépészeti rekonstrukció (1-6) | A gépészeti szerelvények, műszaki állapota miatt gyakori a meghibásodás. | A folyamatos szennyvíztovábbítás biztosítása, szennyvízkiömlések megelőzése. | Megfelelő hatékonyságú technológia. A gépészeti funkciókat kifogástalanul ellátó szerelvények. |  | Zalaszentgrót osztatlan közös | 530 |  | 2029-01-01 | 2038-12-31 | hosszú | [5 empty] | 53 | 53 | 53 | 53 | 53 | 53 | 53 | 53 | 53 | 53
|  | Zalaszentgrót | átemelő akna gépészeti rekonstrukció (1-6) | A gépészeti szerelvények, műszaki állapota miatt gyakori a meghibásodás. | A folyamatos szennyvíztovábbítás biztosítása, szennyvízkiömlések megelőzése. | Megfelelő hatékonyságú technológia. A gépészeti funkciókat kifogástalanul ellátó szerelvények. |  | Zalaszentgrót osztatlan közös | 1530 |  | 2029-01-01 | 2038-12-31 | hosszú | [5 empty] | 153 | 153 | 153 | 153 | 153 | 153 | 153 | 153 | 153 | 153
|  | Zalaszentgrót | HBA akna gépészeti rekonstrukció (1-6) | A gépészeti szerelvények, műszaki állapota miatt gyakori a meghibásodás. | A folyamatos szennyvíztovábbítás biztosítása, szennyvízkiömlések megelőzése. | Megfelelő hatékonyságú technológia. A gépészeti funkciókat kifogástalanul ellátó szerelvények. |  | Zalaszentgrót osztatlan közös | 1520 |  | 2029-01-01 | 2038-12-31 | hosszú | [5 empty] | 152 | 152 | 152 | 152 | 152 | 152 | 152 | 152 | 152 | 152
|  | Zalavég | átemelő akna gépészeti rekonstrukció (1-6) | A gépészeti szerelvények, műszaki állapota miatt gyakori a meghibásodás. | A folyamatos szennyvíztovábbítás biztosítása, szennyvízkiömlések megelőzése. | Megfelelő hatékonyságú technológia. A gépészeti funkciókat kifogástalanul ellátó szerelvények. |  | Zalaszentgrót osztatlan közös | 300 |  | 2029-01-01 | 2038-12-31 | hosszú | [5 empty] | 30 | 30 | 30 | 30 | 30 | 30 | 30 | 30 | 30 | 30
|  | Zalavég | HBA akna gépészeti rekonstrukció (1-6) | A gépészeti szerelvények, műszaki állapota miatt gyakori a meghibásodás. | A folyamatos szennyvíztovábbítás biztosítása, szennyvízkiömlések megelőzése. | Megfelelő hatékonyságú technológia. A gépészeti funkciókat kifogástalanul ellátó szerelvények. |  | Zalaszentgrót osztatlan közös | 300 |  | 2029-01-01 | 2038-12-31 | hosszú | [5 empty] | 30 | 30 | 30 | 30 | 30 | 30 | 30 | 30 | 30 | 30
|  | Pakod 2. szennyvízátemelő | Szivattyú csere | A szivattyú kora, műszaki állapota miatt fennáll a meghibásodás veszélye. | A folyamatos szennyvíztovábbítás biztosítása, szennyvízkiömlések megelőzése. | Megfelelő hatékonyságú technológia. A gépészeti funkciókat kifogástalanul ellátó szerelvények. |  | Zalaszentgrót osztatlan közös | 533 |  | 2032-01-01 | 2032-12-31 | hosszú | A beruházás ütemezése a tervezési időszak évei szerint 9: 533
|  | Zalaszentgrót Zalaudvarnok 2. szennyvízátemelő | Szivattyú csere | A szivattyú kora, műszaki állapota miatt fennáll a meghibásodás veszélye. | A folyamatos szennyvíztovábbítás biztosítása, szennyvízkiömlések megelőzése. | Megfelelő hatékonyságú technológia. A gépészeti funkciókat kifogástalanul ellátó szerelvények. |  | Zalaszentgrót osztatlan közös | 107 |  | 2032-01-01 | 2032-12-31 | hosszú | A beruházás ütemezése a tervezési időszak évei szerint 9: 107
|  | Zalaszentgrót Zalaudvarnok 1. szennyvízátemelő | Szivattyú csere | A szivattyú kora, műszaki állapota miatt fennáll a meghibásodás veszélye. | A folyamatos szennyvíztovábbítás biztosítása, szennyvízkiömlések megelőzése. | Megfelelő hatékonyságú technológia. A gépészeti funkciókat kifogástalanul ellátó szerelvények. |  | Zalaszentgrót osztatlan közös | 1279 |  | 2032-01-01 | 2032-12-31 | hosszú | A beruházás ütemezése a tervezési időszak évei szerint 9: 1279
|  | Zalaszentgrót Aranyod 2. | Gépészeti felújítás1-6 | A gépészeti szerelvények, műszaki állapota miatt gyakori a meghibásodás. | A folyamatos szennyvíztovábbítás biztosítása, szennyvízkiömlések megelőzése. | Megfelelő hatékonyságú technológia. A gépészeti funkciókat kifogástalanul ellátó szerelvények. |  | Zalaszentgrót osztatlan közös | 55 |  | 2032-01-01 | 2032-12-31 | hosszú | A beruházás ütemezése a tervezési időszak évei szerint 9: 55
|  | Zalaszentgrót Csáford 1. szennyvízátemelő | Szivattyú csere | A szivattyú kora, műszaki állapota miatt fennáll a meghibásodás veszélye. | A folyamatos szennyvíztovábbítás biztosítása, szennyvízkiömlések megelőzése. | Megfelelő hatékonyságú technológia. A gépészeti funkciókat kifogástalanul ellátó szerelvények. |  | Zalaszentgrót osztatlan közös | 107 |  | 2032-01-01 | 2032-12-31 | hosszú | A beruházás ütemezése a tervezési időszak évei szerint 9: 107
|  | Zalaszentgrót Kisszentgrót 3. szennyvízátemelő | Szivattyú csere | A szivattyú kora, műszaki állapota miatt fennáll a meghibásodás veszélye. | A folyamatos szennyvíztovábbítás biztosítása, szennyvízkiömlések megelőzése. | Megfelelő hatékonyságú technológia. A gépészeti funkciókat kifogástalanul ellátó szerelvények. |  | Zalaszentgrót osztatlan közös | 107 |  | 2032-01-01 | 2032-12-31 | hosszú | A beruházás ütemezése a tervezési időszak évei szerint 9: 107
|  | Zalaszentgrót Csáford 3. szennyvízátemelő | Szivattyú csere | A szivattyú kora, műszaki állapota miatt fennáll a meghibásodás veszélye. | A folyamatos szennyvíztovábbítás biztosítása, szennyvízkiömlések megelőzése. | Megfelelő hatékonyságú technológia. A gépészeti funkciókat kifogástalanul ellátó szerelvények. |  | Zalaszentgrót osztatlan közös | 107 |  | 2032-01-01 | 2032-12-31 | hosszú | A beruházás ütemezése a tervezési időszak évei szerint 9: 107
|  | Batyk 2. szennyvízátemelő | Szivattyú csere | A szivattyú kora, műszaki állapota miatt fennáll a meghibásodás veszélye. | A folyamatos szennyvíztovábbítás biztosítása, szennyvízkiömlések megelőzése. | Megfelelő hatékonyságú technológia. A gépészeti funkciókat kifogástalanul ellátó szerelvények. |  | Zalaszentgrót osztatlan közös | 1279 |  | 2033-01-01 | 2033-12-31 | hosszú | A beruházás ütemezése a tervezési időszak évei szerint 10: 1279
|  | Batyk 3. szennyvízátemelő | Szivattyú csere | A szivattyú kora, műszaki állapota miatt fennáll a meghibásodás veszélye. | A folyamatos szennyvíztovábbítás biztosítása, szennyvízkiömlések megelőzése. | Megfelelő hatékonyságú technológia. A gépészeti funkciókat kifogástalanul ellátó szerelvények. |  | Zalaszentgrót osztatlan közös | 107 |  | 2033-01-01 | 2033-12-31 | hosszú | A beruházás ütemezése a tervezési időszak évei szerint 10: 107
|  | Pakod 3. szennyvízátemelő | Szivattyú csere | A szivattyú kora, műszaki állapota miatt fennáll a meghibásodás veszélye. | A folyamatos szennyvíztovábbítás biztosítása, szennyvízkiömlések megelőzése. | Megfelelő hatékonyságú technológia. A gépészeti funkciókat kifogástalanul ellátó szerelvények. |  | Zalaszentgrót osztatlan közös | 107 |  | 2033-01-01 | 2033-12-31 | hosszú | A beruházás ütemezése a tervezési időszak évei szerint 10: 107
|  | Pakod 4. szennyvízátemelő | Szivattyú csere | A szivattyú kora, műszaki állapota miatt fennáll a meghibásodás veszélye. | A folyamatos szennyvíztovábbítás biztosítása, szennyvízkiömlések megelőzése. | Megfelelő hatékonyságú technológia. A gépészeti funkciókat kifogástalanul ellátó szerelvények. |  | Zalaszentgrót osztatlan közös | 107 |  | 2033-01-01 | 2033-12-31 | hosszú | A beruházás ütemezése a tervezési időszak évei szerint 10: 107
|  | Pakod 5. szennyvízátemelő | Szivattyú csere | A szivattyú kora, műszaki állapota miatt fennáll a meghibásodás veszélye. | A folyamatos szennyvíztovábbítás biztosítása, szennyvízkiömlések megelőzése. | Megfelelő hatékonyságú technológia. A gépészeti funkciókat kifogástalanul ellátó szerelvények. |  | Zalaszentgrót osztatlan közös | 107 |  | 2033-01-01 | 2033-12-31 | hosszú | A beruházás ütemezése a tervezési időszak évei szerint 10: 107
|  | Zalaszentgrót Aranyod 3. szennyvízátemelő | Szivattyú csere | A szivattyú kora, műszaki állapota miatt fennáll a meghibásodás veszélye. | A folyamatos szennyvíztovábbítás biztosítása, szennyvízkiömlések megelőzése. | Megfelelő hatékonyságú technológia. A gépészeti funkciókat kifogástalanul ellátó szerelvények. |  | Zalaszentgrót osztatlan közös | 107 |  | 2033-01-01 | 2033-12-31 | hosszú | A beruházás ütemezése a tervezési időszak évei szerint 10: 107
|  | Zalaszentgrót Aranyod 1. szennyvízátemelő | Szivattyú csere | A szivattyú kora, műszaki állapota miatt fennáll a meghibásodás veszélye. | A folyamatos szennyvíztovábbítás biztosítása, szennyvízkiömlések megelőzése. | Megfelelő hatékonyságú technológia. A gépészeti funkciókat kifogástalanul ellátó szerelvények. |  | Zalaszentgrót osztatlan közös | 1279 |  | 2033-01-01 | 2033-12-31 | hosszú | A beruházás ütemezése a tervezési időszak évei szerint 10: 1279
|  | Zalavég 2. szennyvízátemelő | Szivattyú csere | A szivattyú kora, műszaki állapota miatt fennáll a meghibásodás veszélye. | A folyamatos szennyvíztovábbítás biztosítása, szennyvízkiömlések megelőzése. | Megfelelő hatékonyságú technológia. A gépészeti funkciókat kifogástalanul ellátó szerelvények. |  | Zalaszentgrót osztatlan közös | 107 |  | 2033-01-01 | 2033-12-31 | hosszú | A beruházás ütemezése a tervezési időszak évei szerint 10: 107
|  | Zalavég 3. szennyvízátemelő | Szivattyú csere | A szivattyú kora, műszaki állapota miatt fennáll a meghibásodás veszélye. | A folyamatos szennyvíztovábbítás biztosítása, szennyvízkiömlések megelőzése. | Megfelelő hatékonyságú technológia. A gépészeti funkciókat kifogástalanul ellátó szerelvények. |  | Zalaszentgrót osztatlan közös | 107 |  | 2033-01-01 | 2033-12-31 | hosszú | A beruházás ütemezése a tervezési időszak évei szerint 10: 107
|  | Zalaszentgrót Aranyod 3. | Gépészeti felújítás1-6 | A gépészeti szerelvények, műszaki állapota miatt gyakori a meghibásodás. | A folyamatos szennyvíztovábbítás biztosítása, szennyvízkiömlések megelőzése. | Megfelelő hatékonyságú technológia. A gépészeti funkciókat kifogástalanul ellátó szerelvények. |  | Zalaszentgrót osztatlan közös | 55 |  | 2033-01-01 | 2033-12-31 | hosszú | A beruházás ütemezése a tervezési időszak évei szerint 10: 55
|  | Zalaszentgrót Aranyod 4. szennyvízátemelő | Szivattyú csere | A szivattyú kora, műszaki állapota miatt fennáll a meghibásodás veszélye. | A folyamatos szennyvíztovábbítás biztosítása, szennyvízkiömlések megelőzése. | Megfelelő hatékonyságú technológia. A gépészeti funkciókat kifogástalanul ellátó szerelvények. |  | Zalaszentgrót osztatlan közös | 107 |  | 2034-01-01 | 2034-12-31 | hosszú | A beruházás ütemezése a tervezési időszak évei szerint 11: 107
|  | Zalaszentgrót Aranyod 4. | Gépészeti felújítás1-6 | A gépészeti szerelvények, műszaki állapota miatt gyakori a meghibásodás. | A folyamatos szennyvíztovábbítás biztosítása, szennyvízkiömlések megelőzése. | Megfelelő hatékonyságú technológia. A gépészeti funkciókat kifogástalanul ellátó szerelvények. |  | Zalaszentgrót osztatlan közös | 110 |  | 2034-01-01 | 2035-12-31 | hosszú | A beruházás ütemezése a tervezési időszak évei szerint 11: 55; A beruházás ütemezése a tervezési időszak évei szerint 12: 55
|  | Zalaszentgrót Kisszentgrót 1. szennyvízátemelő | Szivattyú csere | A szivattyú kora, műszaki állapota miatt fennáll a meghibásodás veszélye. | A folyamatos szennyvíztovábbítás biztosítása, szennyvízkiömlések megelőzése. | Megfelelő hatékonyságú technológia. A gépészeti funkciókat kifogástalanul ellátó szerelvények. |  | Zalaszentgrót osztatlan közös | 448 |  | 2034-01-01 | 2034-12-31 | hosszú | A beruházás ütemezése a tervezési időszak évei szerint 11: 448
|  | Zalaszentgrót Aranyod 2. szennyvízátemelő | Szivattyú csere | A szivattyú kora, műszaki állapota miatt fennáll a meghibásodás veszélye. | A folyamatos szennyvíztovábbítás biztosítása, szennyvízkiömlések megelőzése. | Megfelelő hatékonyságú technológia. A gépészeti funkciókat kifogástalanul ellátó szerelvények. |  | Zalaszentgrót osztatlan közös | 107 |  | 2034-01-01 | 2034-12-31 | hosszú | A beruházás ütemezése a tervezési időszak évei szerint 11: 107
|  | Zalabér 1. szennyvízátemelő | Szivattyú csere | A szivattyú kora, műszaki állapota miatt fennáll a meghibásodás veszélye. | A folyamatos szennyvíztovábbítás biztosítása, szennyvízkiömlések megelőzése. | Megfelelő hatékonyságú technológia. A gépészeti funkciókat kifogástalanul ellátó szerelvények. |  | Zalaszentgrót osztatlan közös | 1279 |  | 2034-01-01 | 2034-12-31 | hosszú | A beruházás ütemezése a tervezési időszak évei szerint 11: 1279
|  | Zalabér 2. szennyvízátemelő | Szivattyú csere | A szivattyú kora, műszaki állapota miatt fennáll a meghibásodás veszélye. | A folyamatos szennyvíztovábbítás biztosítása, szennyvízkiömlések megelőzése. | Megfelelő hatékonyságú technológia. A gépészeti funkciókat kifogástalanul ellátó szerelvények. |  | Zalaszentgrót osztatlan közös | 192 |  | 2034-01-01 | 2034-12-31 | hosszú | A beruházás ütemezése a tervezési időszak évei szerint 11: 192
|  | Zalabér 4. szennyvízátemelő | Szivattyú csere | A szivattyú kora, műszaki állapota miatt fennáll a meghibásodás veszélye. | A folyamatos szennyvíztovábbítás biztosítása, szennyvízkiömlések megelőzése. | Megfelelő hatékonyságú technológia. A gépészeti funkciókat kifogástalanul ellátó szerelvények. |  | Zalaszentgrót osztatlan közös | 107 |  | 2034-01-01 | 2034-12-31 | hosszú | A beruházás ütemezése a tervezési időszak évei szerint 11: 107
|  | Zalaszentgrót Csáford 2. szennyvízátemelő | Szivattyú csere | A szivattyú kora, műszaki állapota miatt fennáll a meghibásodás veszélye. | A folyamatos szennyvíztovábbítás biztosítása, szennyvízkiömlések megelőzése. | Megfelelő hatékonyságú technológia. A gépészeti funkciókat kifogástalanul ellátó szerelvények. |  | Zalaszentgrót osztatlan közös | 107 |  | 2034-01-01 | 2034-12-31 | hosszú | A beruházás ütemezése a tervezési időszak évei szerint 11: 107
|  | Zalaszentgrót Csáford 4. szennyvízátemelő | Szivattyú csere | A szivattyú kora, műszaki állapota miatt fennáll a meghibásodás veszélye. | A folyamatos szennyvíztovábbítás biztosítása, szennyvízkiömlések megelőzése. | Megfelelő hatékonyságú technológia. A gépészeti funkciókat kifogástalanul ellátó szerelvények. |  | Zalaszentgrót osztatlan közös | 107 |  | 2034-01-01 | 2034-12-31 | hosszú | A beruházás ütemezése a tervezési időszak évei szerint 11: 107
|  | Zalaszentgrót Tüskeszentpéter szennyvízátemelő | Szivattyú csere | A szivattyú kora, műszaki állapota miatt fennáll a meghibásodás veszélye. | A folyamatos szennyvíztovábbítás biztosítása, szennyvízkiömlések megelőzése. | Megfelelő hatékonyságú technológia. A gépészeti funkciókat kifogástalanul ellátó szerelvények. |  | Zalaszentgrót osztatlan közös | 384 |  | 2035-01-01 | 2035-12-31 | hosszú | A beruházás ütemezése a tervezési időszak évei szerint 12: 384
|  | Zalabér 3. szennyvízátemelő | Szivattyú csere | A szivattyú kora, műszaki állapota miatt fennáll a meghibásodás veszélye. | A folyamatos szennyvíztovábbítás biztosítása, szennyvízkiömlések megelőzése. | Megfelelő hatékonyságú technológia. A gépészeti funkciókat kifogástalanul ellátó szerelvények. |  | Zalaszentgrót osztatlan közös | 192 |  | 2035-01-01 | 2035-12-31 | hosszú | A beruházás ütemezése a tervezési időszak évei szerint 12: 192
|  | Zalavég 1. szennyvízátemelő | Szivattyú csere | A szivattyú kora, műszaki állapota miatt fennáll a meghibásodás veszélye. | A folyamatos szennyvíztovábbítás biztosítása, szennyvízkiömlések megelőzése. | Megfelelő hatékonyságú technológia. A gépészeti funkciókat kifogástalanul ellátó szerelvények. |  | Zalaszentgrót osztatlan közös | 192 |  | 2035-01-01 | 2035-12-31 | hosszú | A beruházás ütemezése a tervezési időszak évei szerint 12: 192
|  | Batyk 1. szennyvízátemelő | Szivattyú csere | A szivattyú kora, műszaki állapota miatt fennáll a meghibásodás veszélye. | A folyamatos szennyvíztovábbítás biztosítása, szennyvízkiömlések megelőzése. | Megfelelő hatékonyságú technológia. A gépészeti funkciókat kifogástalanul ellátó szerelvények. |  | Zalaszentgrót osztatlan közös | 192 |  | 2035-01-01 | 2035-12-31 | hosszú | A beruházás ütemezése a tervezési időszak évei szerint 12: 192
|  | Zalaszentgrót Felsőaranyod szennyvízátemelő | Szivattyú csere | A szivattyú kora, műszaki állapota miatt fennáll a meghibásodás veszélye. | A folyamatos szennyvíztovábbítás biztosítása, szennyvízkiömlések megelőzése. | Megfelelő hatékonyságú technológia. A gépészeti funkciókat kifogástalanul ellátó szerelvények. |  | Zalaszentgrót osztatlan közös | 107 |  | 2035-01-01 | 2035-12-31 | hosszú | A beruházás ütemezése a tervezési időszak évei szerint 12: 107
|  | Zalaszentgrót Kisszentgrót 2. szennyvízátemelő | Szivattyú csere | A szivattyú kora, műszaki állapota miatt fennáll a meghibásodás veszélye. | A folyamatos szennyvíztovábbítás biztosítása, szennyvízkiömlések megelőzése. | Megfelelő hatékonyságú technológia. A gépészeti funkciókat kifogástalanul ellátó szerelvények. |  | Zalaszentgrót osztatlan közös | 107 |  | 2035-01-01 | 2035-12-31 | hosszú | A beruházás ütemezése a tervezési időszak évei szerint 12: 107
|  | Zalaszentgrót Zalaudvarnok 3. szennyvízátemelő | Szivattyú csere | A szivattyú kora, műszaki állapota miatt fennáll a meghibásodás veszélye. | A folyamatos szennyvíztovábbítás biztosítása, szennyvízkiömlések megelőzése. | Megfelelő hatékonyságú technológia. A gépészeti funkciókat kifogástalanul ellátó szerelvények. |  | Zalaszentgrót osztatlan közös | 107 |  | 2035-01-01 | 2035-12-31 | hosszú | A beruházás ütemezése a tervezési időszak évei szerint 12: 107
|  | Zalaszentgrót Zalaudvarnok 4. szennyvízátemelő | Szivattyú csere | A szivattyú kora, műszaki állapota miatt fennáll a meghibásodás veszélye. | A folyamatos szennyvíztovábbítás biztosítása, szennyvízkiömlések megelőzése. | Megfelelő hatékonyságú technológia. A gépészeti funkciókat kifogástalanul ellátó szerelvények. |  | Zalaszentgrót osztatlan közös | 107 |  | 2035-01-01 | 2035-12-31 | hosszú | A beruházás ütemezése a tervezési időszak évei szerint 12: 107
|  | Zalaszentgrót Zalaudvarnok 5. szennyvízátemelő | Szivattyú csere | A szivattyú kora, műszaki állapota miatt fennáll a meghibásodás veszélye. | A folyamatos szennyvíztovábbítás biztosítása, szennyvízkiömlések megelőzése. | Megfelelő hatékonyságú technológia. A gépészeti funkciókat kifogástalanul ellátó szerelvények. |  | Zalaszentgrót osztatlan közös | 107 |  | 2035-01-01 | 2035-12-31 | hosszú | A beruházás ütemezése a tervezési időszak évei szerint 12: 107
Irányítástechnika, energiaellátás
|  | Zalaszentgrót Kisszentgrót 1. | FMC vezérlő cseréje Siemens PLC-re, beillesztés a ff. Rendszerbe | Az elektromos, irányítástechnikai szerelvények és vezetékek, műszaki állapota miatt fennáll a meghibásodás veszélye. | A szennyvízszivattyú elektromos megtáplálása, a folyamatos távfelügyelet biztosítása. | Az elektromos paramétereihez illeszkedő erős- és gyengeáramú vezérlőszekrény |  | Zalaszentgrót osztatlan közös | 275 |  | 2025-01-01 | 2025-12-31 | közép | A beruházás ütemezése a tervezési időszak évei szerint 2: 275
|  | Zalaszentgrót Aranyod 1. szv átemelő | vezérlőszekrény és műszerezés cseréje,Siemens PLC kiépítése és M2M GPRS kommunikáció, 2db frekvenciaváltó kiépítése | Az elektromos, irányítástechnikai szerelvények és vezetékek, műszaki állapota miatt fennáll a meghibásodás veszélye. | A szennyvízszivattyú elektromos megtáplálása, a folyamatos távfelügyelet biztosítása. | Az elektromos paramétereihez illeszkedő erős- és gyengeáramú vezérlőszekrény |  | Zalaszentgrót osztatlan közös | 658 |  | 2025-01-01 | 2025-12-31 | közép | A beruházás ütemezése a tervezési időszak évei szerint 2: 658
|  | Zalaszentgrót Aranyod 3. szv átemelő | FMC vezérlő cseréje Siemens PLC-re, beillesztés a ff. Rendszerbe | Az elektromos, irányítástechnikai szerelvények és vezetékek, műszaki állapota miatt fennáll a meghibásodás veszélye. | A szennyvízszivattyú elektromos megtáplálása, a folyamatos távfelügyelet biztosítása. | Az elektromos paramétereihez illeszkedő erős- és gyengeáramú vezérlőszekrény |  | Zalaszentgrót osztatlan közös | 261 |  | 2025-01-01 | 2025-12-31 | közép | A beruházás ütemezése a tervezési időszak évei szerint 2: 261
|  | Zalaszentgrót Aranyod 4. szv átemelő | vezérlőszekrény és műszerezés cseréje,Siemens PLC kiépítése és M2M GPRS kommunikáció, beillesztés folyamat felügyeletbe | Az elektromos, irányítástechnikai szerelvények és vezetékek, műszaki állapota miatt fennáll a meghibásodás veszélye. | A szennyvízszivattyú elektromos megtáplálása, a folyamatos távfelügyelet biztosítása. | Az elektromos paramétereihez illeszkedő erős- és gyengeáramú vezérlőszekrény |  | Zalaszentgrót osztatlan közös | 531 |  | 2025-01-01 | 2025-12-31 | közép | A beruházás ütemezése a tervezési időszak évei szerint 2: 531
|  | Aranyod 1. szennyvízátemelő | Irányítástechnikai felújítás (vezérlés és távbejelzés) | Az elektromos, irányítástechnikai szerelvények és vezetékek, műszaki állapota miatt fennáll a meghibásodás veszélye. | A szennyvízszivattyú elektromos megtáplálása, a folyamatos távfelügyelet biztosítása. | Az elektromos paramétereihez illeszkedő erős- és gyengeáramú vezérlőszekrény |  | Zalaszentgrót osztatlan közös | 37 |  | 2026-01-01 | 2026-12-31 | közép | A beruházás ütemezése a tervezési időszak évei szerint 3: 37
|  | Aranyod 2. szennyívzátemelő | Irányítástechnikai felújítás (vezérlés és távbejelzés) | Az elektromos, irányítástechnikai szerelvények és vezetékek, műszaki állapota miatt fennáll a meghibásodás veszélye. | A szennyvízszivattyú elektromos megtáplálása, a folyamatos távfelügyelet biztosítása. | Az elektromos paramétereihez illeszkedő erős- és gyengeáramú vezérlőszekrény |  | Zalaszentgrót osztatlan közös | 37 |  | 2026-01-01 | 2026-12-31 | közép | A beruházás ütemezése a tervezési időszak évei szerint 3: 37
|  | Felsőaranyod szennyvízátemelő | Irányítástechnikai felújítás (vezérlés és távbejelzés) | Az elektromos, irányítástechnikai szerelvények és vezetékek, műszaki állapota miatt fennáll a meghibásodás veszélye. | A szennyvízszivattyú elektromos megtáplálása, a folyamatos távfelügyelet biztosítása. | Az elektromos paramétereihez illeszkedő erős- és gyengeáramú vezérlőszekrény |  | Zalaszentgrót osztatlan közös | 37 |  | 2026-01-01 | 2026-12-31 | közép | A beruházás ütemezése a tervezési időszak évei szerint 3: 37
|  | Csáford 1. szennyvízátemelő | Irányítástechnikai felújítás (vezérlés és távbejelzés) | Az elektromos, irányítástechnikai szerelvények és vezetékek, műszaki állapota miatt fennáll a meghibásodás veszélye. | A szennyvízszivattyú elektromos megtáplálása, a folyamatos távfelügyelet biztosítása. | Az elektromos paramétereihez illeszkedő erős- és gyengeáramú vezérlőszekrény |  | Zalaszentgrót osztatlan közös | 37 |  | 2026-01-01 | 2026-12-31 | közép | A beruházás ütemezése a tervezési időszak évei szerint 3: 37
|  | Csáford 2. szennyvízátemelő | Irányítástechnikai felújítás (vezérlés és távbejelzés) | Az elektromos, irányítástechnikai szerelvények és vezetékek, műszaki állapota miatt fennáll a meghibásodás veszélye. | A szennyvízszivattyú elektromos megtáplálása, a folyamatos távfelügyelet biztosítása. | Az elektromos paramétereihez illeszkedő erős- és gyengeáramú vezérlőszekrény |  | Zalaszentgrót osztatlan közös | 37 |  | 2026-01-01 | 2026-12-31 | közép | A beruházás ütemezése a tervezési időszak évei szerint 3: 37
|  | Pakod 4. szennyvízátemelő | Irányítástechnikai felújítás (vezérlés és távbejelzés) | Az elektromos, irányítástechnikai szerelvények és vezetékek, műszaki állapota miatt fennáll a meghibásodás veszélye. | A szennyvízszivattyú elektromos megtáplálása, a folyamatos távfelügyelet biztosítása. | Az elektromos paramétereihez illeszkedő erős- és gyengeáramú vezérlőszekrény |  | Zalaszentgrót osztatlan közös | 37 |  | 2026-01-01 | 2026-12-31 | közép | A beruházás ütemezése a tervezési időszak évei szerint 3: 37
|  | Pakod 5. szennyvízátemelő | Irányítástechnikai felújítás (vezérlés és távbejelzés) | Az elektromos, irányítástechnikai szerelvények és vezetékek, műszaki állapota miatt fennáll a meghibásodás veszélye. | A szennyvízszivattyú elektromos megtáplálása, a folyamatos távfelügyelet biztosítása. | Az elektromos paramétereihez illeszkedő erős- és gyengeáramú vezérlőszekrény |  | Zalaszentgrót osztatlan közös | 37 |  | 2026-01-01 | 2026-12-31 | közép | A beruházás ütemezése a tervezési időszak évei szerint 3: 37
|  | Batyk 1. szennyvízátemelő | Irányítástechnikai felújítás (vezérlés és távbejelzés) | Az elektromos, irányítástechnikai szerelvények és vezetékek, műszaki állapota miatt fennáll a meghibásodás veszélye. | A szennyvízszivattyú elektromos megtáplálása, a folyamatos távfelügyelet biztosítása. | Az elektromos paramétereihez illeszkedő erős- és gyengeáramú vezérlőszekrény |  | Zalaszentgrót osztatlan közös | 37 |  | 2026-01-01 | 2026-12-31 | közép | A beruházás ütemezése a tervezési időszak évei szerint 3: 37
|  | Batyk 3. szennyvízátemelő | Irányítástechnikai felújítás (vezérlés és távbejelzés) | Az elektromos, irányítástechnikai szerelvények és vezetékek, műszaki állapota miatt fennáll a meghibásodás veszélye. | A szennyvízszivattyú elektromos megtáplálása, a folyamatos távfelügyelet biztosítása. | Az elektromos paramétereihez illeszkedő erős- és gyengeáramú vezérlőszekrény |  | Zalaszentgrót osztatlan közös | 37 |  | 2026-01-01 | 2026-12-31 | közép | A beruházás ütemezése a tervezési időszak évei szerint 3: 37
|  | Zalaszentgrót Tüskeszentpéter szennyvízátemelő | FMC200 vezérlő cseréje Siemens PLC-re, beillesztés a ff. Rendszerbe | Az elektromos, irányítástechnikai szerelvények és vezetékek, műszaki állapota miatt fennáll a meghibásodás veszélye. | A szennyvízszivattyú elektromos megtáplálása, a folyamatos távfelügyelet biztosítása. | Az elektromos paramétereihez illeszkedő erős- és gyengeáramú vezérlőszekrény |  | Zalaszentgrót osztatlan közös | 261 |  | 2026-01-01 | 2026-12-31 | közép | A beruházás ütemezése a tervezési időszak évei szerint 3: 261
|  | Zalaszentgrót Zalaudvarnok I. szennyvízátemelő | FMC vezérlő cseréje Siemens PLC-re, beillesztés a ff. Rendszerbe | Az elektromos, irányítástechnikai szerelvények és vezetékek, műszaki állapota miatt fennáll a meghibásodás veszélye. | A szennyvízszivattyú elektromos megtáplálása, a folyamatos távfelügyelet biztosítása. | Az elektromos paramétereihez illeszkedő erős- és gyengeáramú vezérlőszekrény |  | Zalaszentgrót osztatlan közös | 275 |  | 2026-01-01 | 2026-12-31 | közép | A beruházás ütemezése a tervezési időszak évei szerint 3: 275
|  | Pakod 4. szennyvízátemelő | FMC vezérlő cseréje Siemens PLC-re, beillesztés a ff. Rendszerbe | Az elektromos, irányítástechnikai szerelvények és vezetékek, műszaki állapota miatt fennáll a meghibásodás veszélye. | A szennyvízszivattyú elektromos megtáplálása, a folyamatos távfelügyelet biztosítása. | Az elektromos paramétereihez illeszkedő erős- és gyengeáramú vezérlőszekrény |  | Zalaszentgrót osztatlan közös | 275 |  | 2026-01-01 | 2026-12-31 | közép | A beruházás ütemezése a tervezési időszak évei szerint 3: 275
|  | Zalavég 2. | FMC vezérlő cseréje Siemens PLC-re, beillesztés a ff. Rendszerbe | Az elektromos, irányítástechnikai szerelvények és vezetékek, műszaki állapota miatt fennáll a meghibásodás veszélye. | A szennyvízszivattyú elektromos megtáplálása, a folyamatos távfelügyelet biztosítása. | Az elektromos paramétereihez illeszkedő erős- és gyengeáramú vezérlőszekrény |  | Zalaszentgrót osztatlan közös | 275 |  | 2026-01-01 | 2026-12-31 | közép | A beruházás ütemezése a tervezési időszak évei szerint 3: 275
|  | Zalabér 2. | villamos és irányítástechnika felújítása | Az elektromos, irányítástechnikai szerelvények és vezetékek, műszaki állapota miatt fennáll a meghibásodás veszélye. | A szennyvízszivattyú elektromos megtáplálása, a folyamatos távfelügyelet biztosítása. | Az elektromos paramétereihez illeszkedő erős- és gyengeáramú vezérlőszekrény |  | Zalaszentgrót osztatlan közös | 64 |  | 2026-01-01 | 2026-12-31 | közép | A beruházás ütemezése a tervezési időszak évei szerint 3: 64
|  | Aranyod 3. szennyvízátemelő | Irányítástechnikai felújítás (vezérlés és távbejelzés) | Az elektromos, irányítástechnikai szerelvények és vezetékek, műszaki állapota miatt fennáll a meghibásodás veszélye. | A szennyvízszivattyú elektromos megtáplálása, a folyamatos távfelügyelet biztosítása. | Az elektromos paramétereihez illeszkedő erős- és gyengeáramú vezérlőszekrény |  | Zalaszentgrót osztatlan közös | 40 |  | 2027-01-01 | 2027-12-31 | közép | A beruházás ütemezése a tervezési időszak évei szerint 4: 40
|  | Aranyod 4. szennyvízátemelő | Irányítástechnikai felújítás (vezérlés és távbejelzés) | Az elektromos, irányítástechnikai szerelvények és vezetékek, műszaki állapota miatt fennáll a meghibásodás veszélye. | A szennyvízszivattyú elektromos megtáplálása, a folyamatos távfelügyelet biztosítása. | Az elektromos paramétereihez illeszkedő erős- és gyengeáramú vezérlőszekrény |  | Zalaszentgrót osztatlan közös | 40 |  | 2027-01-01 | 2027-12-31 | közép | A beruházás ütemezése a tervezési időszak évei szerint 4: 40
|  | Tüskeszentpéter szennyvízátemelő (Concertor) | Irányítástechnikai felújítás (vezérlés és távbejelzés) | Az elektromos, irányítástechnikai szerelvények és vezetékek, műszaki állapota miatt fennáll a meghibásodás veszélye. | A szennyvízszivattyú elektromos megtáplálása, a folyamatos távfelügyelet biztosítása. | Az elektromos paramétereihez illeszkedő erős- és gyengeáramú vezérlőszekrény |  | Zalaszentgrót osztatlan közös | 40 |  | 2027-01-01 | 2027-12-31 | közép | A beruházás ütemezése a tervezési időszak évei szerint 4: 40
|  | Kisszentgrót 1. szennyvízátemelő | Irányítástechnikai felújítás (vezérlés és távbejelzés) | Az elektromos, irányítástechnikai szerelvények és vezetékek, műszaki állapota miatt fennáll a meghibásodás veszélye. | A szennyvízszivattyú elektromos megtáplálása, a folyamatos távfelügyelet biztosítása. | Az elektromos paramétereihez illeszkedő erős- és gyengeáramú vezérlőszekrény |  | Zalaszentgrót osztatlan közös | 40 |  | 2027-01-01 | 2027-12-31 | közép | A beruházás ütemezése a tervezési időszak évei szerint 4: 40
|  | Kisszentgrót 2. szennyvízátemelő | Irányítástechnikai felújítás (vezérlés és távbejelzés) | Az elektromos, irányítástechnikai szerelvények és vezetékek, műszaki állapota miatt fennáll a meghibásodás veszélye. | A szennyvízszivattyú elektromos megtáplálása, a folyamatos távfelügyelet biztosítása. | Az elektromos paramétereihez illeszkedő erős- és gyengeáramú vezérlőszekrény |  | Zalaszentgrót osztatlan közös | 40 |  | 2027-01-01 | 2027-12-31 | közép | A beruházás ütemezése a tervezési időszak évei szerint 4: 40
|  | Kisszentgrót 3. szennyvízátemelő | Irányítástechnikai felújítás (vezérlés és távbejelzés) | Az elektromos, irányítástechnikai szerelvények és vezetékek, műszaki állapota miatt fennáll a meghibásodás veszélye. | A szennyvízszivattyú elektromos megtáplálása, a folyamatos távfelügyelet biztosítása. | Az elektromos paramétereihez illeszkedő erős- és gyengeáramú vezérlőszekrény |  | Zalaszentgrót osztatlan közös | 40 |  | 2027-01-01 | 2027-12-31 | közép | A beruházás ütemezése a tervezési időszak évei szerint 4: 40
|  | Csáford 4. szennyvízátemelő | Irányítástechnikai felújítás (vezérlés és távbejelzés) | Az elektromos, irányítástechnikai szerelvények és vezetékek, műszaki állapota miatt fennáll a meghibásodás veszélye. | A szennyvízszivattyú elektromos megtáplálása, a folyamatos távfelügyelet biztosítása. | Az elektromos paramétereihez illeszkedő erős- és gyengeáramú vezérlőszekrény |  | Zalaszentgrót osztatlan közös | 40 |  | 2027-01-01 | 2027-12-31 | közép | A beruházás ütemezése a tervezési időszak évei szerint 4: 40
|  | Zalaudvarnok 1. szennyvízátemelő (Concertor) | Irányítástechnikai felújítás (vezérlés és távbejelzés) | Az elektromos, irányítástechnikai szerelvények és vezetékek, műszaki állapota miatt fennáll a meghibásodás veszélye. | A szennyvízszivattyú elektromos megtáplálása, a folyamatos távfelügyelet biztosítása. | Az elektromos paramétereihez illeszkedő erős- és gyengeáramú vezérlőszekrény |  | Zalaszentgrót osztatlan közös | 40 |  | 2027-01-01 | 2027-12-31 | közép | A beruházás ütemezése a tervezési időszak évei szerint 4: 40
|  | Zalaudvarnok 3. szennyvízátemelő | Irányítástechnikai felújítás (vezérlés és távbejelzés) | Az elektromos, irányítástechnikai szerelvények és vezetékek, műszaki állapota miatt fennáll a meghibásodás veszélye. | A szennyvízszivattyú elektromos megtáplálása, a folyamatos távfelügyelet biztosítása. | Az elektromos paramétereihez illeszkedő erős- és gyengeáramú vezérlőszekrény |  | Zalaszentgrót osztatlan közös | 40 |  | 2027-01-01 | 2027-12-31 | közép | A beruházás ütemezése a tervezési időszak évei szerint 4: 40
|  | Zalaudvarnok 4. szennyvízátemelő | Irányítástechnikai felújítás (vezérlés és távbejelzés) | Az elektromos, irányítástechnikai szerelvények és vezetékek, műszaki állapota miatt fennáll a meghibásodás veszélye. | A szennyvízszivattyú elektromos megtáplálása, a folyamatos távfelügyelet biztosítása. | Az elektromos paramétereihez illeszkedő erős- és gyengeáramú vezérlőszekrény |  | Zalaszentgrót osztatlan közös | 40 |  | 2027-01-01 | 2027-12-31 | közép | A beruházás ütemezése a tervezési időszak évei szerint 4: 40
|  | Zalaudvarnok 5. szennyvízátemelő | Irányítástechnikai felújítás (vezérlés és távbejelzés) | Az elektromos, irányítástechnikai szerelvények és vezetékek, műszaki állapota miatt fennáll a meghibásodás veszélye. | A szennyvízszivattyú elektromos megtáplálása, a folyamatos távfelügyelet biztosítása. | Az elektromos paramétereihez illeszkedő erős- és gyengeáramú vezérlőszekrény |  | Zalaszentgrót osztatlan közös | 40 |  | 2027-01-01 | 2027-12-31 | közép | A beruházás ütemezése a tervezési időszak évei szerint 4: 40
|  | Zalabér 3. szennyvízátemelő (Concertor) | Irányítástechnikai felújítás (vezérlés és távbejelzés) | Az elektromos, irányítástechnikai szerelvények és vezetékek, műszaki állapota miatt fennáll a meghibásodás veszélye. | A szennyvízszivattyú elektromos megtáplálása, a folyamatos távfelügyelet biztosítása. | Az elektromos paramétereihez illeszkedő erős- és gyengeáramú vezérlőszekrény |  | Zalaszentgrót osztatlan közös | 40 |  | 2027-01-01 | 2027-12-31 | közép | A beruházás ütemezése a tervezési időszak évei szerint 4: 40
|  | Zalavég 1. szennyvízátemelő (Concertor) | Irányítástechnikai felújítás (vezérlés és távbejelzés) | Az elektromos, irányítástechnikai szerelvények és vezetékek, műszaki állapota miatt fennáll a meghibásodás veszélye. | A szennyvízszivattyú elektromos megtáplálása, a folyamatos távfelügyelet biztosítása. | Az elektromos paramétereihez illeszkedő erős- és gyengeáramú vezérlőszekrény |  | Zalaszentgrót osztatlan közös | 40 |  | 2027-01-01 | 2027-12-31 | közép | A beruházás ütemezése a tervezési időszak évei szerint 4: 40
|  | Zalavég 2. szennyvízátemelő | Irányítástechnikai felújítás (vezérlés és távbejelzés) | Az elektromos, irányítástechnikai szerelvények és vezetékek, műszaki állapota miatt fennáll a meghibásodás veszélye. | A szennyvízszivattyú elektromos megtáplálása, a folyamatos távfelügyelet biztosítása. | Az elektromos paramétereihez illeszkedő erős- és gyengeáramú vezérlőszekrény |  | Zalaszentgrót osztatlan közös | 40 |  | 2027-01-01 | 2027-12-31 | közép | A beruházás ütemezése a tervezési időszak évei szerint 4: 40
|  | Zalaszentgrót Csáford 1. szv.átemelő | FMC csere | Az elektromos, irányítástechnikai szerelvények és vezetékek, műszaki állapota miatt fennáll a meghibásodás veszélye. | A szennyvízszivattyú elektromos megtáplálása, a folyamatos távfelügyelet biztosítása. | Az elektromos paramétereihez illeszkedő erős- és gyengeáramú vezérlőszekrény |  | Zalaszentgrót osztatlan közös | 245 |  | 2027-01-01 | 2027-12-31 | közép | A beruházás ütemezése a tervezési időszak évei szerint 4: 245
|  | Zalaszentgrót Kisszentgrót 3. szennyvízátemelő | FMC csere | Az elektromos, irányítástechnikai szerelvények és vezetékek, műszaki állapota miatt fennáll a meghibásodás veszélye. | A szennyvízszivattyú elektromos megtáplálása, a folyamatos távfelügyelet biztosítása. | Az elektromos paramétereihez illeszkedő erős- és gyengeáramú vezérlőszekrény |  | Zalaszentgrót osztatlan közös | 245 |  | 2027-01-01 | 2027-12-31 | közép | A beruházás ütemezése a tervezési időszak évei szerint 4: 245
|  | Zalaszentgrót Zalaudvarnok 3. szennyvízátemelő | FMC csere | Az elektromos, irányítástechnikai szerelvények és vezetékek, műszaki állapota miatt fennáll a meghibásodás veszélye. | A szennyvízszivattyú elektromos megtáplálása, a folyamatos távfelügyelet biztosítása. | Az elektromos paramétereihez illeszkedő erős- és gyengeáramú vezérlőszekrény |  | Zalaszentgrót osztatlan közös | 245 |  | 2027-01-01 | 2027-12-31 | közép | A beruházás ütemezése a tervezési időszak évei szerint 4: 245
|  | Zalaszentgrót Zalaudvarnok 4. szennyvízátemelő | FMC csere | Az elektromos, irányítástechnikai szerelvények és vezetékek, műszaki állapota miatt fennáll a meghibásodás veszélye. | A szennyvízszivattyú elektromos megtáplálása, a folyamatos távfelügyelet biztosítása. | Az elektromos paramétereihez illeszkedő erős- és gyengeáramú vezérlőszekrény |  | Zalaszentgrót osztatlan közös | 245 |  | 2027-01-01 | 2027-12-31 | közép | A beruházás ütemezése a tervezési időszak évei szerint 4: 245
|  | Zalaszentgrót Zalaudvarnok 5. szennyvízátemelő | FMC csere | Az elektromos, irányítástechnikai szerelvények és vezetékek, műszaki állapota miatt fennáll a meghibásodás veszélye. | A szennyvízszivattyú elektromos megtáplálása, a folyamatos távfelügyelet biztosítása. | Az elektromos paramétereihez illeszkedő erős- és gyengeáramú vezérlőszekrény |  | Zalaszentgrót osztatlan közös | 245 |  | 2027-01-01 | 2027-12-31 | közép | A beruházás ütemezése a tervezési időszak évei szerint 4: 245
|  | Batyk 1. szennyvízátemelő | FMC csere | Az elektromos, irányítástechnikai szerelvények és vezetékek, műszaki állapota miatt fennáll a meghibásodás veszélye. | A szennyvízszivattyú elektromos megtáplálása, a folyamatos távfelügyelet biztosítása. | Az elektromos paramétereihez illeszkedő erős- és gyengeáramú vezérlőszekrény |  | Zalaszentgrót osztatlan közös | 245 |  | 2027-01-01 | 2027-12-31 | közép | A beruházás ütemezése a tervezési időszak évei szerint 4: 245
|  | Batyk 2. | villamos és irányítástechnika felújítása | Az elektromos, irányítástechnikai szerelvények és vezetékek, műszaki állapota miatt fennáll a meghibásodás veszélye. | A szennyvízszivattyú elektromos megtáplálása, a folyamatos távfelügyelet biztosítása. | Az elektromos paramétereihez illeszkedő erős- és gyengeáramú vezérlőszekrény |  | Zalaszentgrót osztatlan közös | 64 |  | 2027-01-01 | 2027-12-31 | közép | A beruházás ütemezése a tervezési időszak évei szerint 4: 64
|  | Pakod 3. | villamos és irányítástechnika felújítása | Az elektromos, irányítástechnikai szerelvények és vezetékek, műszaki állapota miatt fennáll a meghibásodás veszélye. | A szennyvízszivattyú elektromos megtáplálása, a folyamatos távfelügyelet biztosítása. | Az elektromos paramétereihez illeszkedő erős- és gyengeáramú vezérlőszekrény |  | Zalaszentgrót osztatlan közös | 64 |  | 2028-01-01 | 2028-12-31 | közép | A beruházás ütemezése a tervezési időszak évei szerint 5: 64
|  | Batyk 3. | villamos és irányítástechnika felújítása | Az elektromos, irányítástechnikai szerelvények és vezetékek, műszaki állapota miatt fennáll a meghibásodás veszélye. | A szennyvízszivattyú elektromos megtáplálása, a folyamatos távfelügyelet biztosítása. | Az elektromos paramétereihez illeszkedő erős- és gyengeáramú vezérlőszekrény |  | Zalaszentgrót osztatlan közös | 64 |  | 2028-01-01 | 2028-12-31 | közép | A beruházás ütemezése a tervezési időszak évei szerint 5: 64
|  | Pakod 5. | villamos és irányítástechnika felújítása | Az elektromos, irányítástechnikai szerelvények és vezetékek, műszaki állapota miatt fennáll a meghibásodás veszélye. | A szennyvízszivattyú elektromos megtáplálása, a folyamatos távfelügyelet biztosítása. | Az elektromos paramétereihez illeszkedő erős- és gyengeáramú vezérlőszekrény |  | Zalaszentgrót osztatlan közös | 64 |  | 2029-01-01 | 2029-12-31 | hosszú | A beruházás ütemezése a tervezési időszak évei szerint 6: 64
|  | Zalabér 3. | villamos és irányítástechnika felújítása | Az elektromos, irányítástechnikai szerelvények és vezetékek, műszaki állapota miatt fennáll a meghibásodás veszélye. | A szennyvízszivattyú elektromos megtáplálása, a folyamatos távfelügyelet biztosítása. | Az elektromos paramétereihez illeszkedő erős- és gyengeáramú vezérlőszekrény |  | Zalaszentgrót osztatlan közös | 64 |  | 2029-01-01 | 2029-12-31 | hosszú | A beruházás ütemezése a tervezési időszak évei szerint 6: 64
|  | Batyk | villamos és irányítástechnika felújítása | Az elektromos, irányítástechnikai szerelvények és vezetékek, műszaki állapota miatt fennáll a meghibásodás veszélye. | A szennyvízszivattyú elektromos megtáplálása, a folyamatos távfelügyelet biztosítása. | Az elektromos paramétereihez illeszkedő erős- és gyengeáramú vezérlőszekrény |  | Zalaszentgrót osztatlan közös | 270 |  | 2029-01-01 | 2038-12-31 | hosszú | [5 empty] | 27 | 27 | 27 | 27 | 27 | 27 | 27 | 27 | 27 | 27
|  | Pakod | villamos és irányítástechnika felújítása | Az elektromos, irányítástechnikai szerelvények és vezetékek, műszaki állapota miatt fennáll a meghibásodás veszélye. | A szennyvízszivattyú elektromos megtáplálása, a folyamatos távfelügyelet biztosítása. | Az elektromos paramétereihez illeszkedő erős- és gyengeáramú vezérlőszekrény |  | Zalaszentgrót osztatlan közös | 610 |  | 2029-01-01 | 2038-12-31 | hosszú | [5 empty] | 61 | 61 | 61 | 61 | 61 | 61 | 61 | 61 | 61 | 61
|  | Zalabér | villamos és irányítástechnika felújítása | Az elektromos, irányítástechnikai szerelvények és vezetékek, műszaki állapota miatt fennáll a meghibásodás veszélye. | A szennyvízszivattyú elektromos megtáplálása, a folyamatos távfelügyelet biztosítása. | Az elektromos paramétereihez illeszkedő erős- és gyengeáramú vezérlőszekrény |  | Zalaszentgrót osztatlan közös | 530 |  | 2029-01-01 | 2038-12-31 | hosszú | [5 empty] | 53 | 53 | 53 | 53 | 53 | 53 | 53 | 53 | 53 | 53
|  | Zalaszentgrót | villamos és irányítástechnika felújítása | Az elektromos, irányítástechnikai szerelvények és vezetékek, műszaki állapota miatt fennáll a meghibásodás veszélye. | A szennyvízszivattyú elektromos megtáplálása, a folyamatos távfelügyelet biztosítása. | Az elektromos paramétereihez illeszkedő erős- és gyengeáramú vezérlőszekrény |  | Zalaszentgrót osztatlan közös | 1520 |  | 2029-01-01 | 2038-12-31 | hosszú | [5 empty] | 152 | 152 | 152 | 152 | 152 | 152 | 152 | 152 | 152 | 152
|  | Zalavég | villamos és irányítástechnika felújítása | Az elektromos, irányítástechnikai szerelvények és vezetékek, műszaki állapota miatt fennáll a meghibásodás veszélye. | A szennyvízszivattyú elektromos megtáplálása, a folyamatos távfelügyelet biztosítása. | Az elektromos paramétereihez illeszkedő erős- és gyengeáramú vezérlőszekrény |  | Zalaszentgrót osztatlan közös | 300 |  | 2029-01-01 | 2038-12-31 | hosszú | [5 empty] | 30 | 30 | 30 | 30 | 30 | 30 | 30 | 30 | 30 | 30
|  | Zalabér 4. | villamos és irányítástechnika felújítása | Az elektromos, irányítástechnikai szerelvények és vezetékek, műszaki állapota miatt fennáll a meghibásodás veszélye. | A szennyvízszivattyú elektromos megtáplálása, a folyamatos távfelügyelet biztosítása. | Az elektromos paramétereihez illeszkedő erős- és gyengeáramú vezérlőszekrény |  | Zalaszentgrót osztatlan közös | 64 |  | 2030-01-01 | 2030-12-31 | hosszú | A beruházás ütemezése a tervezési időszak évei szerint 7: 64
|  | Zalaszentgrót Aranyod 3. | villamos és irányítástechnika felújítása | Az elektromos, irányítástechnikai szerelvények és vezetékek, műszaki állapota miatt fennáll a meghibásodás veszélye. | A szennyvízszivattyú elektromos megtáplálása, a folyamatos távfelügyelet biztosítása. | Az elektromos paramétereihez illeszkedő erős- és gyengeáramú vezérlőszekrény |  | Zalaszentgrót osztatlan közös | 64 |  | 2030-01-01 | 2030-12-31 | hosszú | A beruházás ütemezése a tervezési időszak évei szerint 7: 64
|  | Zalaszentgrót Aranyod 4. | villamos és irányítástechnika felújítása | Az elektromos, irányítástechnikai szerelvények és vezetékek, műszaki állapota miatt fennáll a meghibásodás veszélye. | A szennyvízszivattyú elektromos megtáplálása, a folyamatos távfelügyelet biztosítása. | Az elektromos paramétereihez illeszkedő erős- és gyengeáramú vezérlőszekrény |  | Zalaszentgrót osztatlan közös | 64 |  | 2030-01-01 | 2030-12-31 | hosszú | A beruházás ütemezése a tervezési időszak évei szerint 7: 64
|  | Zalavég 2. | villamos és irányítástechnika felújítása | Az elektromos, irányítástechnikai szerelvények és vezetékek, műszaki állapota miatt fennáll a meghibásodás veszélye. | A szennyvízszivattyú elektromos megtáplálása, a folyamatos távfelügyelet biztosítása. | Az elektromos paramétereihez illeszkedő erős- és gyengeáramú vezérlőszekrény |  | Zalaszentgrót osztatlan közös | 64 |  | 2030-01-01 | 2030-12-31 | hosszú | A beruházás ütemezése a tervezési időszak évei szerint 7: 64
|  | Zalaszentgrót Csáford 2. | villamos és irányítástechnika felújítása | Az elektromos, irányítástechnikai szerelvények és vezetékek, műszaki állapota miatt fennáll a meghibásodás veszélye. | A szennyvízszivattyú elektromos megtáplálása, a folyamatos távfelügyelet biztosítása. | Az elektromos paramétereihez illeszkedő erős- és gyengeáramú vezérlőszekrény |  | Zalaszentgrót osztatlan közös | 213 |  | 2031-01-01 | 2031-12-31 | hosszú | A beruházás ütemezése a tervezési időszak évei szerint 8: 213
|  | Zalaszentgrót Csáford 3. | villamos és irányítástechnika felújítása | Az elektromos, irányítástechnikai szerelvények és vezetékek, műszaki állapota miatt fennáll a meghibásodás veszélye. | A szennyvízszivattyú elektromos megtáplálása, a folyamatos távfelügyelet biztosítása. | Az elektromos paramétereihez illeszkedő erős- és gyengeáramú vezérlőszekrény |  | Zalaszentgrót osztatlan közös | 213 |  | 2031-01-01 | 2031-12-31 | hosszú | A beruházás ütemezése a tervezési időszak évei szerint 8: 213
|  | Zalaszentgrót Csáford 4. | villamos és irányítástechnika felújítása | Az elektromos, irányítástechnikai szerelvények és vezetékek, műszaki állapota miatt fennáll a meghibásodás veszélye. | A szennyvízszivattyú elektromos megtáplálása, a folyamatos távfelügyelet biztosítása. | Az elektromos paramétereihez illeszkedő erős- és gyengeáramú vezérlőszekrény |  | Zalaszentgrót osztatlan közös | 213 |  | 2033-01-01 | 2033-12-31 | hosszú | A beruházás ütemezése a tervezési időszak évei szerint 10: 213
|  | Zalaszentgrót Felsőaranyod | villamos és irányítástechnika felújítása | Az elektromos, irányítástechnikai szerelvények és vezetékek, műszaki állapota miatt fennáll a meghibásodás veszélye. | A szennyvízszivattyú elektromos megtáplálása, a folyamatos távfelügyelet biztosítása. | Az elektromos paramétereihez illeszkedő erős- és gyengeáramú vezérlőszekrény |  | Zalaszentgrót osztatlan közös | 64 |  | 2034-01-01 | 2034-12-31 | hosszú | A beruházás ütemezése a tervezési időszak évei szerint 11: 64
|  | Zalaszentgrót Kisszentgrót 2. | villamos és irányítástechnika felújítása | Az elektromos, irányítástechnikai szerelvények és vezetékek, műszaki állapota miatt fennáll a meghibásodás veszélye. | A szennyvízszivattyú elektromos megtáplálása, a folyamatos távfelügyelet biztosítása. | Az elektromos paramétereihez illeszkedő erős- és gyengeáramú vezérlőszekrény |  | Zalaszentgrót osztatlan közös | 426 |  | 2035-01-01 | 2036-12-31 | hosszú | A beruházás ütemezése a tervezési időszak évei szerint 12: 213; A beruházás ütemezése a tervezési időszak évei szerint 13: 213
| Összesen: | [7 empty] | 45911.5 | 776 |  |  |  | 776 | 5347.75 | 4120.75 | 4786.75 | 2352.75 | 2020.75 | 1967.75 | 2137.75 | 4006.75 | 5286.75 | 4284.75 | 3474.75 | 1924.75 | 1711.75 | 1711.75
2024 évre a fejlesztési forrás biztosított
| Tervezett feladatok nettó költsége a teljes ütem tekintetében (eFt) | Rendelkezésre álló források számszerűsített értéke a teljes ütem tekintetében (eFt) | Rendelkezésre álló források megnevezése
I. ütem | 776 | 625 | Használati díj (2024)
|  | 151 | Víziközmű-fejlesztési és Ellentételezési Alap
II. ütem | 16608 | 2500 | Használati díj (2025-2028)
III. ütem | 28527.5 | 6250 | Használati díj (2029-2038)
¹ Idegenvíz kizárás munkafolyamatai
1. Törött szerkezeti elemek cseréje, aknában bekötések körbekenése, folyásfenék újra betonozása, hézag pótlása (vízbetörés javítás)
2. Vízzáró réteg készítés, hosszútávú korrozíó és szerkezeti védelem (Szulfátálló réteg készítése)
3. Fedlap és szűkítő csere DN 600 mm, terhelésnek megfelelően, üzemeltető előírása szerint
4. Pontszerű hibahelyek javítása gerincvezetéken, és bekötésen
²Gépészeti felújítás
1. szivattyú talpidon csere
2. nyomócső csere
3. nadrágidom csere
4. visszacsapó szelep csere
5. tolózár csere
6. vezetőcső csere
³Védterület felújítás
1. kerítés csere
2. kapu csere
3. aszfaltozás

## Pakod
Gördülő fejlesztési terv a 2024 - 2038 időszakra
FELÚJÍTÁSOK ÉS PÓTLÁSOK ÖSSZEFOGLALÓ TÁBLÁZATA
A tervet benyújtó szervezet megnevezése: | [9 empty] | PAKOD | [6 empty] | ellátásért felelős / ellátásért felelősök képviselője / víziközmű-szolgáltató *
Víziközmű-szolgáltató megnevezése: | [9 empty] | ÉSZAK ZALAI VÍZ- ÉS CSATORNAMŰ ZÁRTKÖRŰEN MŰKÖDŐ RÉSZVÉNYTÁRSASÁG
Víziközmű-szolgáltatási ágazat megnevezése: | [9 empty] | SZENNYVÍZ ÁGAZAT
Véleményeltérést megfogalmazó érintett fél megnevezése:
Víziközmű-rendszer kódja: ** | [16 empty] | Zalaszentgrót-SZV
V. Szennyvízelvezetés
Fontossági sorrend | Felujítás és pótlás megnevezése |  |  | Műszaki állapot felmérés, szükségességi indoklás |  |  | Vízjogi létesítési/elvi engedély száma | Az érintett ellátásért felelős(ök) megnevezése | Tervezett nettó költség | Forrás 2024 évre | Megvalósítás időtartama |  | Tervezett időtáv | A beruházás ütemezése a tervezési időszak évei szerint
|  |  |  | Jelenlegi műszaki állapot | Feladat szükségessége | Megvalósítást követő várható műszaki állapot |  |  | (eFt) |  | Kezdés | Befejezés | (rövid / közép / hosszú) | 1 | 2 | 3 | 4 | 5 | 6 | 7 | 8 | 9 | 10 | 11 | 12 | 13 | 14 | 15
| szakág | Helyszín | beruházás megnevezése
1 |  | Pakod | Rendkívüli helyzetből adódó azonnali feladatok (max. 15%) | Jelen állapot nem felmérhető. | Előre nem látható (váratlan) meghíbásodások megszüntetése, tönkrement gépek pótlása, a folyamatos üzem fentatása érdekében. | A megfelelő műszaki állapot elérve az üzembiztonság érdekében . |  | Pakod | 3584.25 |  | 2024-01-01 | 2038-12-31 |  | 238.95 | 238.95 | 238.95 | 238.95 | 238.95 | 238.95 | 238.95 | 238.95 | 238.95 | 238.95 | 238.95 | 238.95 | 238.95 | 238.95 | 238.95
SZENNYVÍZCSATORNA (GRAVITÁCIÓS)
Épület, építmény
|  | Zalaszentgrót Tüskeszentpéter Szív - Nyár - Akácfa u.kereszteződésében lévő gravitációs akna | fogadó akna bélelés | A szennyvíz, és a belőle felszabaduló gázok hatására a felületek elkorrodálnak. A bélelés a biztonságos üzemeltetéshez elengedhetetlen. | Az akna statikai stabilitás biztosítása, működőképesség megörzése. | Korróziót okozó anyagoknak ellenálló felület. |  | Zalaszentgrót osztatlan közös | 227 |  | 2025-01-01 | 2025-12-31 | közép | A beruházás ütemezése a tervezési időszak évei szerint 2: 227
|  | Pakod | 8 db fedlap helyreállítás | Ezen elemek cseréje a kiépített rendszer működőképességének megóvása, a biztonságos üzemelés biztosítása miatt van szükség a munka elvégzésére.hez elengedhetetlen. | A kiépített rendszer működőképességének megóvása, a biztonságos üzemelés biztosítása miatt van szükség a munka elvégzésére. | Az üzembiztonság jelentősen növekszik. |  | Zalaszentgrót osztatlan közös | 238 |  | 2025-01-01 | 2025-12-31 | közép | A beruházás ütemezése a tervezési időszak évei szerint 2: 238
|  | Batyk | 3 db fedlap helyreállítás | Ezen elemek cseréje a kiépített rendszer működőképességének megóvása, a biztonságos üzemelés biztosítása miatt van szükség a munka elvégzésére.hez elengedhetetlen. | A kiépített rendszer működőképességének megóvása, a biztonságos üzemelés biztosítása miatt van szükség a munka elvégzésére. | Az üzembiztonság jelentősen növekszik. |  | Zalaszentgrót osztatlan közös | 89 |  | 2025-01-01 | 2025-12-31 | közép | A beruházás ütemezése a tervezési időszak évei szerint 2: 89
|  | Zalabér | 4 db fedlap helyreállítás | Ezen elemek cseréje a kiépített rendszer működőképességének megóvása, a biztonságos üzemelés biztosítása miatt van szükség a munka elvégzésére.hez elengedhetetlen. | A kiépített rendszer működőképességének megóvása, a biztonságos üzemelés biztosítása miatt van szükség a munka elvégzésére. | Az üzembiztonság jelentősen növekszik. |  | Zalaszentgrót osztatlan közös | 72 |  | 2025-01-01 | 2025-12-31 | közép | A beruházás ütemezése a tervezési időszak évei szerint 2: 72
SZENNYVÍZVEZETÉKEK (KÉNYSZERÁRAMOLTATÁSÚ)
Épület, építmény
SZENNYVÍZÁTEMELŐK
Épület, építmény
|  | Zalabér I. szv.átemelő | átemelő akna bélelés | A szennyvíz, és a belőle felszabaduló gázok hatására a felületek elkorrodálnak. Ezen elemek cseréje a biztonságos üzemeltetéshez elengedhetetlen. | Az akna statikai stabilitás biztosítása, működőképesség megörzése. | Korróziót okozó anyagoknak ellenálló felület. |  | Zalaszentgrót osztatlan közös | 568 |  | 2025-01-01 | 2025-12-31 | közép | A beruházás ütemezése a tervezési időszak évei szerint 2: 568
|  | Zalaszentgrót Aranyod 1. szv átemelő | átemelő akna bélelés | A szennyvíz, és a belőle felszabaduló gázok hatására a felületek elkorrodálnak. Ezen elemek cseréje a biztonságos üzemeltetéshez elengedhetetlen. | Az akna statikai stabilitás biztosítása, működőképesség megörzése. | Korróziót okozó anyagoknak ellenálló felület. |  | Zalaszentgrót osztatlan közös | 568 |  | 2025-01-01 | 2025-12-31 | közép | A beruházás ütemezése a tervezési időszak évei szerint 2: 568
|  | Zalaszentgrót Kisszentgrót 3. | átemelő akna:szulfátálló bevonatolás | A szennyvíz, és a belőle felszabaduló gázok hatására a felületek elkorrodálnak. Ezen elemek cseréje a biztonságos üzemeltetéshez elengedhetetlen. | Az akna statikai stabilitás biztosítása, működőképesség megörzése. | Korróziót okozó anyagoknak ellenálló felület. |  | Zalaszentgrót osztatlan közös | 265 |  | 2025-01-01 | 2025-12-31 | közép | A beruházás ütemezése a tervezési időszak évei szerint 2: 265
|  | Batyk | átemelő akna építészeti rekonstrukció | A szennyvíz, és a belőle felszabaduló gázok hatására a felületek elkorrodálnak. Ezen elemek cseréje a biztonságos üzemeltetéshez elengedhetetlen. | Az akna statikai stabilitás biztosítása, működőképesség megörzése. | Az építmény megfelelő műszaki állapota révén ellátja a vagyon- és üzembiztonsági feladatait. |  | Zalaszentgrót osztatlan közös | 284 |  | 2025-01-01 | 2028-12-31 | közép | A beruházás ütemezése a tervezési időszak évei szerint 2: 71; A beruházás ütemezése a tervezési időszak évei szerint 3: 71; A beruházás ütemezése a tervezési időszak évei szerint 4: 71; A beruházás ütemezése a tervezési időszak évei szerint 5: 71
|  | Batyk | HBA akna építészeti rekonstrukció | A szennyvíz, és a belőle felszabaduló gázok hatására a felületek elkorrodálnak. Ezen elemek cseréje a biztonságos üzemeltetéshez elengedhetetlen. | Az akna statikai stabilitás biztosítása, működőképesség megörzése. | Az építmény megfelelő műszaki állapota révén ellátja a vagyon- és üzembiztonsági feladatait. |  | Zalaszentgrót osztatlan közös | 284 |  | 2025-01-01 | 2028-12-31 | közép | A beruházás ütemezése a tervezési időszak évei szerint 2: 71; A beruházás ütemezése a tervezési időszak évei szerint 3: 71; A beruházás ütemezése a tervezési időszak évei szerint 4: 71; A beruházás ütemezése a tervezési időszak évei szerint 5: 71
|  | Pakod | átemelő akna építészeti rekonstrukció | A szennyvíz, és a belőle felszabaduló gázok hatására a felületek elkorrodálnak. Ezen elemek cseréje a biztonságos üzemeltetéshez elengedhetetlen. | Az akna statikai stabilitás biztosítása, működőképesség megörzése. | Az építmény megfelelő műszaki állapota révén ellátja a vagyon- és üzembiztonsági feladatait. |  | Zalaszentgrót osztatlan közös | 260 |  | 2025-01-01 | 2028-12-31 | közép | A beruházás ütemezése a tervezési időszak évei szerint 2: 65; A beruházás ütemezése a tervezési időszak évei szerint 3: 65; A beruházás ütemezése a tervezési időszak évei szerint 4: 65; A beruházás ütemezése a tervezési időszak évei szerint 5: 65
|  | Pakod | HBA akna építészeti rekonstrukció | A szennyvíz, és a belőle felszabaduló gázok hatására a felületek elkorrodálnak. Ezen elemek cseréje a biztonságos üzemeltetéshez elengedhetetlen. | Az akna statikai stabilitás biztosítása, működőképesség megörzése. | Az építmény megfelelő műszaki állapota révén ellátja a vagyon- és üzembiztonsági feladatait. |  | Zalaszentgrót osztatlan közös | 260 |  | 2025-01-01 | 2028-12-31 | közép | A beruházás ütemezése a tervezési időszak évei szerint 2: 65; A beruházás ütemezése a tervezési időszak évei szerint 3: 65; A beruházás ütemezése a tervezési időszak évei szerint 4: 65; A beruházás ütemezése a tervezési időszak évei szerint 5: 65
|  | Zalabér | átemelő akna építészeti rekonstrukció | A szennyvíz, és a belőle felszabaduló gázok hatására a felületek elkorrodálnak. Ezen elemek cseréje a biztonságos üzemeltetéshez elengedhetetlen. | Az akna statikai stabilitás biztosítása, működőképesség megörzése. | Az építmény megfelelő műszaki állapota révén ellátja a vagyon- és üzembiztonsági feladatait. |  | Zalaszentgrót osztatlan közös | 556 |  | 2025-01-01 | 2028-12-31 | közép | A beruházás ütemezése a tervezési időszak évei szerint 2: 139; A beruházás ütemezése a tervezési időszak évei szerint 3: 139; A beruházás ütemezése a tervezési időszak évei szerint 4: 139; A beruházás ütemezése a tervezési időszak évei szerint 5: 139
|  | Zalabér | HBA akna építészeti rekonstrukció | A szennyvíz, és a belőle felszabaduló gázok hatására a felületek elkorrodálnak. Ezen elemek cseréje a biztonságos üzemeltetéshez elengedhetetlen. | Az akna statikai stabilitás biztosítása, működőképesség megörzése. | Az építmény megfelelő műszaki állapota révén ellátja a vagyon- és üzembiztonsági feladatait. |  | Zalaszentgrót osztatlan közös | 556 |  | 2025-01-01 | 2028-12-31 | közép | A beruházás ütemezése a tervezési időszak évei szerint 2: 139; A beruházás ütemezése a tervezési időszak évei szerint 3: 139; A beruházás ütemezése a tervezési időszak évei szerint 4: 139; A beruházás ütemezése a tervezési időszak évei szerint 5: 139
|  | Zalaszentgrót | átemelő akna építészeti rekonstrukció | A szennyvíz, és a belőle felszabaduló gázok hatására a felületek elkorrodálnak. Ezen elemek cseréje a biztonságos üzemeltetéshez elengedhetetlen. | Az akna statikai stabilitás biztosítása, működőképesség megörzése. | Az építmény megfelelő műszaki állapota révén ellátja a vagyon- és üzembiztonsági feladatait. |  | Zalaszentgrót osztatlan közös | 1260 |  | 2025-01-01 | 2028-12-31 | közép | A beruházás ütemezése a tervezési időszak évei szerint 2: 315; A beruházás ütemezése a tervezési időszak évei szerint 3: 315; A beruházás ütemezése a tervezési időszak évei szerint 4: 315; A beruházás ütemezése a tervezési időszak évei szerint 5: 315
|  | Zalaszentgrót | HBA akna építészeti rekonstrukció | A szennyvíz, és a belőle felszabaduló gázok hatására a felületek elkorrodálnak. Ezen elemek cseréje a biztonságos üzemeltetéshez elengedhetetlen. | Az akna statikai stabilitás biztosítása, működőképesség megörzése. | Az építmény megfelelő műszaki állapota révén ellátja a vagyon- és üzembiztonsági feladatait. |  | Zalaszentgrót osztatlan közös | 1260 |  | 2025-01-01 | 2028-12-31 | közép | A beruházás ütemezése a tervezési időszak évei szerint 2: 315; A beruházás ütemezése a tervezési időszak évei szerint 3: 315; A beruházás ütemezése a tervezési időszak évei szerint 4: 315; A beruházás ütemezése a tervezési időszak évei szerint 5: 315
|  | Zalavég | átemelő akna építészeti rekonstrukció | A szennyvíz, és a belőle felszabaduló gázok hatására a felületek elkorrodálnak. Ezen elemek cseréje a biztonságos üzemeltetéshez elengedhetetlen. | Az akna statikai stabilitás biztosítása, működőképesség megörzése. | Az építmény megfelelő műszaki állapota révén ellátja a vagyon- és üzembiztonsági feladatait. |  | Zalaszentgrót osztatlan közös | 320 |  | 2025-01-01 | 2028-12-31 | közép | A beruházás ütemezése a tervezési időszak évei szerint 2: 80; A beruházás ütemezése a tervezési időszak évei szerint 3: 80; A beruházás ütemezése a tervezési időszak évei szerint 4: 80; A beruházás ütemezése a tervezési időszak évei szerint 5: 80
|  | Zalavég | HBA akna építészeti rekonstrukció | A szennyvíz, és a belőle felszabaduló gázok hatására a felületek elkorrodálnak. Ezen elemek cseréje a biztonságos üzemeltetéshez elengedhetetlen. | Az akna statikai stabilitás biztosítása, működőképesség megörzése. | Az építmény megfelelő műszaki állapota révén ellátja a vagyon- és üzembiztonsági feladatait. |  | Zalaszentgrót osztatlan közös | 320 |  | 2025-01-01 | 2028-12-31 | közép | A beruházás ütemezése a tervezési időszak évei szerint 2: 80; A beruházás ütemezése a tervezési időszak évei szerint 3: 80; A beruházás ütemezése a tervezési időszak évei szerint 4: 80; A beruházás ütemezése a tervezési időszak évei szerint 5: 80
|  | Zalaszentgrót Kisszentgrót 3. | védterület³ | Leromlott a vagyonvédelmi eszközök állapota. | A védterület feladata létesítmények védelme, vagyon és üzembiztonsági szempontból. Jelenlegi állapotban nem biztosítja a fenti funkciókat. | A védterület állapotban biztosítja a vagyonvédelmi és működtetési funkciókat. |  | Zalaszentgrót osztatlan közös | 95 |  | 2026-01-01 | 2026-12-31 | közép | A beruházás ütemezése a tervezési időszak évei szerint 3: 95
|  | Zalaszentgrót Tüskeszentpéter | védterület³ | Leromlott a vagyonvédelmi eszközök állapota. | A védterület feladata létesítmények védelme, vagyon és üzembiztonsági szempontból. Jelenlegi állapotban nem biztosítja a fenti funkciókat. | A védterület állapotban biztosítja a vagyonvédelmi és működtetési funkciókat. |  | Zalaszentgrót osztatlan közös | 95 |  | 2028-01-01 | 2028-12-31 | közép | A beruházás ütemezése a tervezési időszak évei szerint 5: 95
|  | Batyk | átemelő akna építészeti rekonstrukció | A szennyvíz, és a belőle felszabaduló gázok hatására a felületek elkorrodálnak. Ezen elemek cseréje a biztonságos üzemeltetéshez elengedhetetlen. | Az akna statikai stabilitás biztosítása, működőképesség megörzése. | Az építmény megfelelő műszaki állapota révén ellátja a vagyon- és üzembiztonsági feladatait. |  | Zalaszentgrót osztatlan közös | 610 |  | 2029-01-01 | 2038-12-31 | hosszú | [5 empty] | 61 | 61 | 61 | 61 | 61 | 61 | 61 | 61 | 61 | 61
|  | Batyk | HBA akna építészeti rekonstrukció | A szennyvíz, és a belőle felszabaduló gázok hatására a felületek elkorrodálnak. Ezen elemek cseréje a biztonságos üzemeltetéshez elengedhetetlen. | Az akna statikai stabilitás biztosítása, működőképesség megörzése. | Az építmény megfelelő műszaki állapota révén ellátja a vagyon- és üzembiztonsági feladatait. |  | Zalaszentgrót osztatlan közös | 610 |  | 2029-01-01 | 2038-12-31 | hosszú | [5 empty] | 61 | 61 | 61 | 61 | 61 | 61 | 61 | 61 | 61 | 61
|  | Pakod | átemelő akna építészeti rekonstrukció | A szennyvíz, és a belőle felszabaduló gázok hatására a felületek elkorrodálnak. Ezen elemek cseréje a biztonságos üzemeltetéshez elengedhetetlen. | Az akna statikai stabilitás biztosítása, működőképesség megörzése. | Az építmény megfelelő műszaki állapota révén ellátja a vagyon- és üzembiztonsági feladatait. |  | Zalaszentgrót osztatlan közös | 1370 |  | 2029-01-01 | 2038-12-31 | hosszú | [5 empty] | 137 | 137 | 137 | 137 | 137 | 137 | 137 | 137 | 137 | 137
|  | Pakod | HBA akna építészeti rekonstrukció | A szennyvíz, és a belőle felszabaduló gázok hatására a felületek elkorrodálnak. Ezen elemek cseréje a biztonságos üzemeltetéshez elengedhetetlen. | Az akna statikai stabilitás biztosítása, működőképesség megörzése. | Az építmény megfelelő műszaki állapota révén ellátja a vagyon- és üzembiztonsági feladatait. |  | Zalaszentgrót osztatlan közös | 1370 |  | 2029-01-01 | 2038-12-31 | hosszú | [5 empty] | 137 | 137 | 137 | 137 | 137 | 137 | 137 | 137 | 137 | 137
|  | Zalabér | átemelő akna építészeti rekonstrukció | A szennyvíz, és a belőle felszabaduló gázok hatására a felületek elkorrodálnak. Ezen elemek cseréje a biztonságos üzemeltetéshez elengedhetetlen. | Az akna statikai stabilitás biztosítása, működőképesség megörzése. | Az építmény megfelelő műszaki állapota révén ellátja a vagyon- és üzembiztonsági feladatait. |  | Zalaszentgrót osztatlan közös | 1200 |  | 2029-01-01 | 2038-12-31 | hosszú | [5 empty] | 120 | 120 | 120 | 120 | 120 | 120 | 120 | 120 | 120 | 120
|  | Zalabér | HBA akna építészeti rekonstrukció | A szennyvíz, és a belőle felszabaduló gázok hatására a felületek elkorrodálnak. Ezen elemek cseréje a biztonságos üzemeltetéshez elengedhetetlen. | Az akna statikai stabilitás biztosítása, működőképesség megörzése. | Az építmény megfelelő műszaki állapota révén ellátja a vagyon- és üzembiztonsági feladatait. |  | Zalaszentgrót osztatlan közös | 1200 |  | 2029-01-01 | 2038-12-31 | hosszú | [5 empty] | 120 | 120 | 120 | 120 | 120 | 120 | 120 | 120 | 120 | 120
|  | Zalaszentgrót | átemelő akna építészeti rekonstrukció | A szennyvíz, és a belőle felszabaduló gázok hatására a felületek elkorrodálnak. Ezen elemek cseréje a biztonságos üzemeltetéshez elengedhetetlen. | Az akna statikai stabilitás biztosítása, működőképesség megörzése. | Az építmény megfelelő műszaki állapota révén ellátja a vagyon- és üzembiztonsági feladatait. |  | Zalaszentgrót osztatlan közös | 3440 |  | 2029-01-01 | 2038-12-31 | hosszú | [5 empty] | 344 | 344 | 344 | 344 | 344 | 344 | 344 | 344 | 344 | 344
|  | Zalaszentgrót | HBA akna építészeti rekonstrukció | A szennyvíz, és a belőle felszabaduló gázok hatására a felületek elkorrodálnak. Ezen elemek cseréje a biztonságos üzemeltetéshez elengedhetetlen. | Az akna statikai stabilitás biztosítása, működőképesség megörzése. | Az építmény megfelelő műszaki állapota révén ellátja a vagyon- és üzembiztonsági feladatait. |  | Zalaszentgrót osztatlan közös | 3440 |  | 2029-01-01 | 2038-12-31 | hosszú | [5 empty] | 344 | 344 | 344 | 344 | 344 | 344 | 344 | 344 | 344 | 344
|  | Zalavég | átemelő akna építészeti rekonstrukció | A szennyvíz, és a belőle felszabaduló gázok hatására a felületek elkorrodálnak. Ezen elemek cseréje a biztonságos üzemeltetéshez elengedhetetlen. | Az akna statikai stabilitás biztosítása, működőképesség megörzése. | Az építmény megfelelő műszaki állapota révén ellátja a vagyon- és üzembiztonsági feladatait. |  | Zalaszentgrót osztatlan közös | 680 |  | 2029-01-01 | 2038-12-31 | hosszú | [5 empty] | 68 | 68 | 68 | 68 | 68 | 68 | 68 | 68 | 68 | 68
|  | Zalavég | HBA akna építészeti rekonstrukció | A szennyvíz, és a belőle felszabaduló gázok hatására a felületek elkorrodálnak. Ezen elemek cseréje a biztonságos üzemeltetéshez elengedhetetlen. | Az akna statikai stabilitás biztosítása, működőképesség megörzése. | Az építmény megfelelő műszaki állapota révén ellátja a vagyon- és üzembiztonsági feladatait. |  | Zalaszentgrót osztatlan közös | 680 |  | 2029-01-01 | 2038-12-31 | hosszú | [5 empty] | 68 | 68 | 68 | 68 | 68 | 68 | 68 | 68 | 68 | 68
Gép, berendezés
3 |  | Batyk 1. szennyvízátemelő | Szivattyú csere | A szivattyú kora, műszaki állapota miatt fennáll a meghibásodás veszélye. | A folyamatos szennyvíztovábbítás biztosítása, szennyvízkiömlések megelőzése. | Megfelelő hatékonyságú technológia. A gépészeti funkciókat kifogástalanul ellátó szerelvények. |  | Zalaszentgrót osztatlan közös | 340 |  | 2024-01-01 | 2024-12-31 | rövid | A beruházás ütemezése a tervezési időszak évei szerint 1: 340
|  | Zalaszentgrót Zalaudvarnok 2. szennyvízátemelő | Szivattyú csere | A szivattyú kora, műszaki állapota miatt fennáll a meghibásodás veszélye. | A folyamatos szennyvíztovábbítás biztosítása, szennyvízkiömlések megelőzése. | Megfelelő hatékonyságú technológia. A gépészeti funkciókat kifogástalanul ellátó szerelvények. |  | Zalaszentgrót osztatlan közös | 189 |  | 2025-01-01 | 2025-12-31 | közép | A beruházás ütemezése a tervezési időszak évei szerint 2: 189
|  | Batyk 3. | gépészeti felújítás | A gépészeti szerelvények, műszaki állapota miatt gyakori a meghibásodás. | A folyamatos szennyvíztovábbítás biztosítása, szennyvízkiömlések megelőzése. | Megfelelő hatékonyságú technológia. A gépészeti funkciókat kifogástalanul ellátó szerelvények. |  | Zalaszentgrót osztatlan közös | 265 |  | 2025-01-01 | 2025-12-31 | közép | A beruházás ütemezése a tervezési időszak évei szerint 2: 265
|  | Zalaszentgrót Tüskeszentpéter | COCACOLA-nál lévő átfolyásmérő leolvasó egységének kihelyezése közterületre | A gépészeti szerelvények, műszaki állapota miatt gyakori a meghibásodás. | A folyamatos szennyvíztovábbítás biztosítása, szennyvízkiömlések megelőzése. | Megfelelő hatékonyságú technológia. A gépészeti funkciókat kifogástalanul ellátó szerelvények. |  | Zalaszentgrót osztatlan közös | 95 |  | 2025-01-01 | 2025-12-31 | közép | A beruházás ütemezése a tervezési időszak évei szerint 2: 95
|  | Batyk 1. | Gépészeti felújítás1-6 | A gépészeti szerelvények, műszaki állapota miatt gyakori a meghibásodás. | A folyamatos szennyvíztovábbítás biztosítása, szennyvízkiömlések megelőzése. | Megfelelő hatékonyságú technológia. A gépészeti funkciókat kifogástalanul ellátó szerelvények. |  | Zalaszentgrót osztatlan közös | 130 |  | 2025-01-01 | 2025-12-31 | közép | A beruházás ütemezése a tervezési időszak évei szerint 2: 130
|  | Zalaszentgrót Csáford 1. | Gépészeti felújítás1-6 | A gépészeti szerelvények, műszaki állapota miatt gyakori a meghibásodás. | A folyamatos szennyvíztovábbítás biztosítása, szennyvízkiömlések megelőzése. | Megfelelő hatékonyságú technológia. A gépészeti funkciókat kifogástalanul ellátó szerelvények. |  | Zalaszentgrót osztatlan közös | 322 |  | 2025-01-01 | 2025-12-31 | közép | A beruházás ütemezése a tervezési időszak évei szerint 2: 322
|  | Pakod 2. | Gépészeti felújítás1-6 | A gépészeti szerelvények, műszaki állapota miatt gyakori a meghibásodás. | A folyamatos szennyvíztovábbítás biztosítása, szennyvízkiömlések megelőzése. | Megfelelő hatékonyságú technológia. A gépészeti funkciókat kifogástalanul ellátó szerelvények. |  | Zalaszentgrót osztatlan közös | 130 |  | 2025-01-01 | 2025-12-31 | közép | A beruházás ütemezése a tervezési időszak évei szerint 2: 130
|  | Zalaszentgrót Kisszentgrót 3. | Gépészeti felújítás1-6 | A gépészeti szerelvények, műszaki állapota miatt gyakori a meghibásodás. | A folyamatos szennyvíztovábbítás biztosítása, szennyvízkiömlések megelőzése. | Megfelelő hatékonyságú technológia. A gépészeti funkciókat kifogástalanul ellátó szerelvények. |  | Zalaszentgrót osztatlan közös | 322 |  | 2025-01-01 | 2025-12-31 | közép | A beruházás ütemezése a tervezési időszak évei szerint 2: 322
|  | Zalaszentgrót Csáford 3. | Gépészeti felújítás1-6 | A gépészeti szerelvények, műszaki állapota miatt gyakori a meghibásodás. | A folyamatos szennyvíztovábbítás biztosítása, szennyvízkiömlések megelőzése. | Megfelelő hatékonyságú technológia. A gépészeti funkciókat kifogástalanul ellátó szerelvények. |  | Zalaszentgrót osztatlan közös | 322 |  | 2025-01-01 | 2025-12-31 | közép | A beruházás ütemezése a tervezési időszak évei szerint 2: 322
|  | Zalaszentgrót Zalaudvarnok 1. | Gépészeti felújítás1-6 | A gépészeti szerelvények, műszaki állapota miatt gyakori a meghibásodás. | A folyamatos szennyvíztovábbítás biztosítása, szennyvízkiömlések megelőzése. | Megfelelő hatékonyságú technológia. A gépészeti funkciókat kifogástalanul ellátó szerelvények. |  | Zalaszentgrót osztatlan közös | 322 |  | 2025-01-01 | 2025-12-31 | közép | A beruházás ütemezése a tervezési időszak évei szerint 2: 322
|  | Batyk | átemelő akna gépészeti rekonstrukció (1-6) | A gépészeti szerelvények, műszaki állapota miatt gyakori a meghibásodás. | A folyamatos szennyvíztovábbítás biztosítása, szennyvízkiömlések megelőzése. | Megfelelő hatékonyságú technológia. A gépészeti funkciókat kifogástalanul ellátó szerelvények. |  | Zalaszentgrót osztatlan közös | 284 |  | 2025-01-01 | 2028-12-31 | közép | A beruházás ütemezése a tervezési időszak évei szerint 2: 71; A beruházás ütemezése a tervezési időszak évei szerint 3: 71; A beruházás ütemezése a tervezési időszak évei szerint 4: 71; A beruházás ütemezése a tervezési időszak évei szerint 5: 71
|  | Batyk | HBA akna gépészeti rekonstrukció (1-6) | A gépészeti szerelvények, műszaki állapota miatt gyakori a meghibásodás. | A folyamatos szennyvíztovábbítás biztosítása, szennyvízkiömlések megelőzése. | Megfelelő hatékonyságú technológia. A gépészeti funkciókat kifogástalanul ellátó szerelvények. |  | Zalaszentgrót osztatlan közös | 284 |  | 2025-01-01 | 2028-12-31 | közép | A beruházás ütemezése a tervezési időszak évei szerint 2: 71; A beruházás ütemezése a tervezési időszak évei szerint 3: 71; A beruházás ütemezése a tervezési időszak évei szerint 4: 71; A beruházás ütemezése a tervezési időszak évei szerint 5: 71
|  | Pakod | átemelő akna gépészeti rekonstrukció (1-6) | A gépészeti szerelvények, műszaki állapota miatt gyakori a meghibásodás. | A folyamatos szennyvíztovábbítás biztosítása, szennyvízkiömlések megelőzése. | Megfelelő hatékonyságú technológia. A gépészeti funkciókat kifogástalanul ellátó szerelvények. |  | Zalaszentgrót osztatlan közös | 636 |  | 2025-01-01 | 2028-12-31 | közép | A beruházás ütemezése a tervezési időszak évei szerint 2: 159; A beruházás ütemezése a tervezési időszak évei szerint 3: 159; A beruházás ütemezése a tervezési időszak évei szerint 4: 159; A beruházás ütemezése a tervezési időszak évei szerint 5: 159
|  | Pakod | HBA akna gépészeti rekonstrukció (1-6) | A gépészeti szerelvények, műszaki állapota miatt gyakori a meghibásodás. | A folyamatos szennyvíztovábbítás biztosítása, szennyvízkiömlések megelőzése. | Megfelelő hatékonyságú technológia. A gépészeti funkciókat kifogástalanul ellátó szerelvények. |  | Zalaszentgrót osztatlan közös | 636 |  | 2025-01-01 | 2028-12-31 | közép | A beruházás ütemezése a tervezési időszak évei szerint 2: 159; A beruházás ütemezése a tervezési időszak évei szerint 3: 159; A beruházás ütemezése a tervezési időszak évei szerint 4: 159; A beruházás ütemezése a tervezési időszak évei szerint 5: 159
|  | Zalabér | átemelő akna gépészeti rekonstrukció (1-6) | A gépészeti szerelvények, műszaki állapota miatt gyakori a meghibásodás. | A folyamatos szennyvíztovábbítás biztosítása, szennyvízkiömlések megelőzése. | Megfelelő hatékonyságú technológia. A gépészeti funkciókat kifogástalanul ellátó szerelvények. |  | Zalaszentgrót osztatlan közös | 556 |  | 2025-01-01 | 2028-12-31 | közép | A beruházás ütemezése a tervezési időszak évei szerint 2: 139; A beruházás ütemezése a tervezési időszak évei szerint 3: 139; A beruházás ütemezése a tervezési időszak évei szerint 4: 139; A beruházás ütemezése a tervezési időszak évei szerint 5: 139
|  | Zalabér | HBA akna gépészeti rekonstrukció (1-6) | A gépészeti szerelvények, műszaki állapota miatt gyakori a meghibásodás. | A folyamatos szennyvíztovábbítás biztosítása, szennyvízkiömlések megelőzése. | Megfelelő hatékonyságú technológia. A gépészeti funkciókat kifogástalanul ellátó szerelvények. |  | Zalaszentgrót osztatlan közös | 556 |  | 2025-01-01 | 2028-12-31 | közép | A beruházás ütemezése a tervezési időszak évei szerint 2: 139; A beruházás ütemezése a tervezési időszak évei szerint 3: 139; A beruházás ütemezése a tervezési időszak évei szerint 4: 139; A beruházás ütemezése a tervezési időszak évei szerint 5: 139
|  | Zalaszentgrót | átemelő akna gépészeti rekonstrukció (1-6) | A gépészeti szerelvények, műszaki állapota miatt gyakori a meghibásodás. | A folyamatos szennyvíztovábbítás biztosítása, szennyvízkiömlések megelőzése. | Megfelelő hatékonyságú technológia. A gépészeti funkciókat kifogástalanul ellátó szerelvények. |  | Zalaszentgrót osztatlan közös | 916 |  | 2025-01-01 | 2028-12-31 | közép | A beruházás ütemezése a tervezési időszak évei szerint 2: 229; A beruházás ütemezése a tervezési időszak évei szerint 3: 229; A beruházás ütemezése a tervezési időszak évei szerint 4: 229; A beruházás ütemezése a tervezési időszak évei szerint 5: 229
|  | Zalaszentgrót | HBA akna gépészeti rekonstrukció (1-6) | A gépészeti szerelvények, műszaki állapota miatt gyakori a meghibásodás. | A folyamatos szennyvíztovábbítás biztosítása, szennyvízkiömlések megelőzése. | Megfelelő hatékonyságú technológia. A gépészeti funkciókat kifogástalanul ellátó szerelvények. |  | Zalaszentgrót osztatlan közös | 1332 |  | 2025-01-01 | 2028-12-31 | közép | A beruházás ütemezése a tervezési időszak évei szerint 2: 333; A beruházás ütemezése a tervezési időszak évei szerint 3: 333; A beruházás ütemezése a tervezési időszak évei szerint 4: 333; A beruházás ütemezése a tervezési időszak évei szerint 5: 333
|  | Zalavég | átemelő akna gépészeti rekonstrukció (1-6) | A gépészeti szerelvények, műszaki állapota miatt gyakori a meghibásodás. | A folyamatos szennyvíztovábbítás biztosítása, szennyvízkiömlések megelőzése. | Megfelelő hatékonyságú technológia. A gépészeti funkciókat kifogástalanul ellátó szerelvények. |  | Zalaszentgrót osztatlan közös | 320 |  | 2025-01-01 | 2028-12-31 | közép | A beruházás ütemezése a tervezési időszak évei szerint 2: 80; A beruházás ütemezése a tervezési időszak évei szerint 3: 80; A beruházás ütemezése a tervezési időszak évei szerint 4: 80; A beruházás ütemezése a tervezési időszak évei szerint 5: 80
|  | Zalavég | HBA akna gépészeti rekonstrukció (1-6) | A gépészeti szerelvények, műszaki állapota miatt gyakori a meghibásodás. | A folyamatos szennyvíztovábbítás biztosítása, szennyvízkiömlések megelőzése. | Megfelelő hatékonyságú technológia. A gépészeti funkciókat kifogástalanul ellátó szerelvények. |  | Zalaszentgrót osztatlan közös | 320 |  | 2025-01-01 | 2028-12-31 | közép | A beruházás ütemezése a tervezési időszak évei szerint 2: 80; A beruházás ütemezése a tervezési időszak évei szerint 3: 80; A beruházás ütemezése a tervezési időszak évei szerint 4: 80; A beruházás ütemezése a tervezési időszak évei szerint 5: 80
|  | Batyk 2. szennyvízátemelő | Szivattyú csere | A szivattyú kora, műszaki állapota miatt fennáll a meghibásodás veszélye. | A folyamatos szennyvíztovábbítás biztosítása, szennyvízkiömlések megelőzése. | Megfelelő hatékonyságú technológia. A gépészeti funkciókat kifogástalanul ellátó szerelvények. |  | Zalaszentgrót osztatlan közös | 341 |  | 2026-01-01 | 2026-12-31 | közép | A beruházás ütemezése a tervezési időszak évei szerint 3: 341
|  | Batyk 3. szennyvízátemelő | Szivattyú csere | A szivattyú kora, műszaki állapota miatt fennáll a meghibásodás veszélye. | A folyamatos szennyvíztovábbítás biztosítása, szennyvízkiömlések megelőzése. | Megfelelő hatékonyságú technológia. A gépészeti funkciókat kifogástalanul ellátó szerelvények. |  | Zalaszentgrót osztatlan közös | 189 |  | 2026-01-01 | 2026-12-31 | közép | A beruházás ütemezése a tervezési időszak évei szerint 3: 189
|  | Pakod 3. szennyvízátemelő | Szivattyú csere | A szivattyú kora, műszaki állapota miatt fennáll a meghibásodás veszélye. | A folyamatos szennyvíztovábbítás biztosítása, szennyvízkiömlések megelőzése. | Megfelelő hatékonyságú technológia. A gépészeti funkciókat kifogástalanul ellátó szerelvények. |  | Zalaszentgrót osztatlan közös | 189 |  | 2026-01-01 | 2026-12-31 | közép | A beruházás ütemezése a tervezési időszak évei szerint 3: 189
|  | Pakod 4. szennyvízátemelő | Szivattyú csere | A szivattyú kora, műszaki állapota miatt fennáll a meghibásodás veszélye. | A folyamatos szennyvíztovábbítás biztosítása, szennyvízkiömlések megelőzése. | Megfelelő hatékonyságú technológia. A gépészeti funkciókat kifogástalanul ellátó szerelvények. |  | Zalaszentgrót osztatlan közös | 189 |  | 2026-01-01 | 2026-12-31 | közép | A beruházás ütemezése a tervezési időszak évei szerint 3: 189
|  | Pakod 5. szennyvízátemelő | Szivattyú csere | A szivattyú kora, műszaki állapota miatt fennáll a meghibásodás veszélye. | A folyamatos szennyvíztovábbítás biztosítása, szennyvízkiömlések megelőzése. | Megfelelő hatékonyságú technológia. A gépészeti funkciókat kifogástalanul ellátó szerelvények. |  | Zalaszentgrót osztatlan közös | 189 |  | 2026-01-01 | 2026-12-31 | közép | A beruházás ütemezése a tervezési időszak évei szerint 3: 189
|  | Zalaszentgrót Kisszentgrót 1. | Gépészeti felújítás1-6 | A gépészeti szerelvények, műszaki állapota miatt gyakori a meghibásodás. | A folyamatos szennyvíztovábbítás biztosítása, szennyvízkiömlések megelőzése. | Megfelelő hatékonyságú technológia. A gépészeti funkciókat kifogástalanul ellátó szerelvények. |  | Zalaszentgrót osztatlan közös | 322 |  | 2026-01-01 | 2026-12-31 | közép | A beruházás ütemezése a tervezési időszak évei szerint 3: 322
|  | Zalaszentgrót Aranyod 3. szennyvízátemelő | Szivattyú csere | A szivattyú kora, műszaki állapota miatt fennáll a meghibásodás veszélye. | A folyamatos szennyvíztovábbítás biztosítása, szennyvízkiömlések megelőzése. | Megfelelő hatékonyságú technológia. A gépészeti funkciókat kifogástalanul ellátó szerelvények. |  | Zalaszentgrót osztatlan közös | 189 |  | 2026-01-01 | 2026-12-31 | közép | A beruházás ütemezése a tervezési időszak évei szerint 3: 189
|  | Zalaszentgrót Aranyod 1. szennyvízátemelő | Szivattyú csere | A szivattyú kora, műszaki állapota miatt fennáll a meghibásodás veszélye. | A folyamatos szennyvíztovábbítás biztosítása, szennyvízkiömlések megelőzése. | Megfelelő hatékonyságú technológia. A gépészeti funkciókat kifogástalanul ellátó szerelvények. |  | Zalaszentgrót osztatlan közös | 2270 |  | 2026-01-01 | 2026-12-31 | közép | A beruházás ütemezése a tervezési időszak évei szerint 3: 2270
|  | Zalavég 2. szennyvízátemelő | Szivattyú csere | A szivattyú kora, műszaki állapota miatt fennáll a meghibásodás veszélye. | A folyamatos szennyvíztovábbítás biztosítása, szennyvízkiömlések megelőzése. | Megfelelő hatékonyságú technológia. A gépészeti funkciókat kifogástalanul ellátó szerelvények. |  | Zalaszentgrót osztatlan közös | 189 |  | 2026-01-01 | 2026-12-31 | közép | A beruházás ütemezése a tervezési időszak évei szerint 3: 189
|  | Zalavég 3. szennyvízátemelő | Szivattyú csere | A szivattyú kora, műszaki állapota miatt fennáll a meghibásodás veszélye. | A folyamatos szennyvíztovábbítás biztosítása, szennyvízkiömlések megelőzése. | Megfelelő hatékonyságú technológia. A gépészeti funkciókat kifogástalanul ellátó szerelvények. |  | Zalaszentgrót osztatlan közös | 189 |  | 2026-01-01 | 2026-12-31 | közép | A beruházás ütemezése a tervezési időszak évei szerint 3: 189
|  | Zalabér 2. | Gépészeti felújítás1-6 | A gépészeti szerelvények, műszaki állapota miatt gyakori a meghibásodás. | A folyamatos szennyvíztovábbítás biztosítása, szennyvízkiömlések megelőzése. | Megfelelő hatékonyságú technológia. A gépészeti funkciókat kifogástalanul ellátó szerelvények. |  | Zalaszentgrót osztatlan közös | 130 |  | 2027-01-01 | 2027-12-31 | közép | A beruházás ütemezése a tervezési időszak évei szerint 4: 130
|  | Zalaszentgrót Kisszentgrót 1. szennyvízátemelő | Szivattyú csere | A szivattyú kora, műszaki állapota miatt fennáll a meghibásodás veszélye. | A folyamatos szennyvíztovábbítás biztosítása, szennyvízkiömlések megelőzése. | Megfelelő hatékonyságú technológia. A gépészeti funkciókat kifogástalanul ellátó szerelvények. |  | Zalaszentgrót osztatlan közös | 795 |  | 2027-01-01 | 2027-12-31 | közép | A beruházás ütemezése a tervezési időszak évei szerint 4: 795
|  | Zalaszentgrót Aranyod 2. szennyvízátemelő | Szivattyú csere | A szivattyú kora, műszaki állapota miatt fennáll a meghibásodás veszélye. | A folyamatos szennyvíztovábbítás biztosítása, szennyvízkiömlések megelőzése. | Megfelelő hatékonyságú technológia. A gépészeti funkciókat kifogástalanul ellátó szerelvények. |  | Zalaszentgrót osztatlan közös | 189 |  | 2027-01-01 | 2027-12-31 | közép | A beruházás ütemezése a tervezési időszak évei szerint 4: 189
|  | Zalabér 1. szennyvízátemelő | Szivattyú csere | A szivattyú kora, műszaki állapota miatt fennáll a meghibásodás veszélye. | A folyamatos szennyvíztovábbítás biztosítása, szennyvízkiömlések megelőzése. | Megfelelő hatékonyságú technológia. A gépészeti funkciókat kifogástalanul ellátó szerelvények. |  | Zalaszentgrót osztatlan közös | 2270 |  | 2027-01-01 | 2027-12-31 | közép | A beruházás ütemezése a tervezési időszak évei szerint 4: 2270
|  | Zalabér 2. szennyvízátemelő | Szivattyú csere | A szivattyú kora, műszaki állapota miatt fennáll a meghibásodás veszélye. | A folyamatos szennyvíztovábbítás biztosítása, szennyvízkiömlések megelőzése. | Megfelelő hatékonyságú technológia. A gépészeti funkciókat kifogástalanul ellátó szerelvények. |  | Zalaszentgrót osztatlan közös | 341 |  | 2027-01-01 | 2027-12-31 | közép | A beruházás ütemezése a tervezési időszak évei szerint 4: 341
|  | Zalabér 4. szennyvízátemelő | Szivattyú csere | A szivattyú kora, műszaki állapota miatt fennáll a meghibásodás veszélye. | A folyamatos szennyvíztovábbítás biztosítása, szennyvízkiömlések megelőzése. | Megfelelő hatékonyságú technológia. A gépészeti funkciókat kifogástalanul ellátó szerelvények. |  | Zalaszentgrót osztatlan közös | 189 |  | 2027-01-01 | 2027-12-31 | közép | A beruházás ütemezése a tervezési időszak évei szerint 4: 189
|  | Zalaszentgrót Csáford 2. szennyvízátemelő | Szivattyú csere | A szivattyú kora, műszaki állapota miatt fennáll a meghibásodás veszélye. | A folyamatos szennyvíztovábbítás biztosítása, szennyvízkiömlések megelőzése. | Megfelelő hatékonyságú technológia. A gépészeti funkciókat kifogástalanul ellátó szerelvények. |  | Zalaszentgrót osztatlan közös | 189 |  | 2027-01-01 | 2027-12-31 | közép | A beruházás ütemezése a tervezési időszak évei szerint 4: 189
|  | Zalaszentgrót Csáford 4. szennyvízátemelő | Szivattyú csere | A szivattyú kora, műszaki állapota miatt fennáll a meghibásodás veszélye. | A folyamatos szennyvíztovábbítás biztosítása, szennyvízkiömlések megelőzése. | Megfelelő hatékonyságú technológia. A gépészeti funkciókat kifogástalanul ellátó szerelvények. |  | Zalaszentgrót osztatlan közös | 189 |  | 2027-01-01 | 2027-12-31 | közép | A beruházás ütemezése a tervezési időszak évei szerint 4: 189
|  | Zalaszentgrót Aranyod 4. szennyvízátemelő | Szivattyú csere | A szivattyú kora, műszaki állapota miatt fennáll a meghibásodás veszélye. | A folyamatos szennyvíztovábbítás biztosítása, szennyvízkiömlések megelőzése. | Megfelelő hatékonyságú technológia. A gépészeti funkciókat kifogástalanul ellátó szerelvények. |  | Zalaszentgrót osztatlan közös | 189 |  | 2027-01-01 | 2027-12-31 | közép | A beruházás ütemezése a tervezési időszak évei szerint 4: 189
|  | Zalabér 3. | Gépészeti felújítás1-6 | A gépészeti szerelvények, műszaki állapota miatt gyakori a meghibásodás. | A folyamatos szennyvíztovábbítás biztosítása, szennyvízkiömlések megelőzése. | Megfelelő hatékonyságú technológia. A gépészeti funkciókat kifogástalanul ellátó szerelvények. |  | Zalaszentgrót osztatlan közös | 130 |  | 2028-01-01 | 2028-12-31 | közép | A beruházás ütemezése a tervezési időszak évei szerint 5: 130
|  | Zalavég 1. | Gépészeti felújítás1-6 | A gépészeti szerelvények, műszaki állapota miatt gyakori a meghibásodás. | A folyamatos szennyvíztovábbítás biztosítása, szennyvízkiömlések megelőzése. | Megfelelő hatékonyságú technológia. A gépészeti funkciókat kifogástalanul ellátó szerelvények. |  | Zalaszentgrót osztatlan közös | 130 |  | 2028-01-01 | 2028-12-31 | közép | A beruházás ütemezése a tervezési időszak évei szerint 5: 130
|  | Batyk 1. szennyvízátemelő | Szivattyú csere | A szivattyú kora, műszaki állapota miatt fennáll a meghibásodás veszélye. | A folyamatos szennyvíztovábbítás biztosítása, szennyvízkiömlések megelőzése. | Megfelelő hatékonyságú technológia. A gépészeti funkciókat kifogástalanul ellátó szerelvények. |  | Zalaszentgrót osztatlan közös | 341 |  | 2028-01-01 | 2028-12-31 | közép | A beruházás ütemezése a tervezési időszak évei szerint 5: 341
|  | Zalaszentgrót Felsőaranyod szennyvízátemelő | Szivattyú csere | A szivattyú kora, műszaki állapota miatt fennáll a meghibásodás veszélye. | A folyamatos szennyvíztovábbítás biztosítása, szennyvízkiömlések megelőzése. | Megfelelő hatékonyságú technológia. A gépészeti funkciókat kifogástalanul ellátó szerelvények. |  | Zalaszentgrót osztatlan közös | 189 |  | 2028-01-01 | 2028-12-31 | közép | A beruházás ütemezése a tervezési időszak évei szerint 5: 189
|  | Zalaszentgrót Kisszentgrót 2. szennyvízátemelő | Szivattyú csere | A szivattyú kora, műszaki állapota miatt fennáll a meghibásodás veszélye. | A folyamatos szennyvíztovábbítás biztosítása, szennyvízkiömlések megelőzése. | Megfelelő hatékonyságú technológia. A gépészeti funkciókat kifogástalanul ellátó szerelvények. |  | Zalaszentgrót osztatlan közös | 189 |  | 2028-01-01 | 2028-12-31 | közép | A beruházás ütemezése a tervezési időszak évei szerint 5: 189
|  | Zalaszentgrót Zalaudvarnok 3. szennyvízátemelő | Szivattyú csere | A szivattyú kora, műszaki állapota miatt fennáll a meghibásodás veszélye. | A folyamatos szennyvíztovábbítás biztosítása, szennyvízkiömlések megelőzése. | Megfelelő hatékonyságú technológia. A gépészeti funkciókat kifogástalanul ellátó szerelvények. |  | Zalaszentgrót osztatlan közös | 189 |  | 2028-01-01 | 2028-12-31 | közép | A beruházás ütemezése a tervezési időszak évei szerint 5: 189
|  | Zalaszentgrót Zalaudvarnok 4. szennyvízátemelő | Szivattyú csere | A szivattyú kora, műszaki állapota miatt fennáll a meghibásodás veszélye. | A folyamatos szennyvíztovábbítás biztosítása, szennyvízkiömlések megelőzése. | Megfelelő hatékonyságú technológia. A gépészeti funkciókat kifogástalanul ellátó szerelvények. |  | Zalaszentgrót osztatlan közös | 189 |  | 2028-01-01 | 2028-12-31 | közép | A beruházás ütemezése a tervezési időszak évei szerint 5: 189
|  | Zalaszentgrót Zalaudvarnok 5. szennyvízátemelő | Szivattyú csere | A szivattyú kora, műszaki állapota miatt fennáll a meghibásodás veszélye. | A folyamatos szennyvíztovábbítás biztosítása, szennyvízkiömlések megelőzése. | Megfelelő hatékonyságú technológia. A gépészeti funkciókat kifogástalanul ellátó szerelvények. |  | Zalaszentgrót osztatlan közös | 189 |  | 2028-01-01 | 2028-12-31 | közép | A beruházás ütemezése a tervezési időszak évei szerint 5: 189
|  | Zalaszentgrót Zalaudvarnok 2. | Gépészeti felújítás1-6 | A gépészeti szerelvények, műszaki állapota miatt gyakori a meghibásodás. | A folyamatos szennyvíztovábbítás biztosítása, szennyvízkiömlések megelőzése. | Megfelelő hatékonyságú technológia. A gépészeti funkciókat kifogástalanul ellátó szerelvények. |  | Zalaszentgrót osztatlan közös | 322 |  | 2029-01-01 | 2029-12-31 | hosszú | A beruházás ütemezése a tervezési időszak évei szerint 6: 322
|  | Batyk | átemelő akna gépészeti rekonstrukció (1-6) | A gépészeti szerelvények, műszaki állapota miatt gyakori a meghibásodás. | A folyamatos szennyvíztovábbítás biztosítása, szennyvízkiömlések megelőzése. | Megfelelő hatékonyságú technológia. A gépészeti funkciókat kifogástalanul ellátó szerelvények. |  | Zalaszentgrót osztatlan közös | 610 |  | 2029-01-01 | 2038-12-31 | hosszú | [5 empty] | 61 | 61 | 61 | 61 | 61 | 61 | 61 | 61 | 61 | 61
|  | Batyk | HBA akna gépészeti rekonstrukció (1-6) | A gépészeti szerelvények, műszaki állapota miatt gyakori a meghibásodás. | A folyamatos szennyvíztovábbítás biztosítása, szennyvízkiömlések megelőzése. | Megfelelő hatékonyságú technológia. A gépészeti funkciókat kifogástalanul ellátó szerelvények. |  | Zalaszentgrót osztatlan közös | 610 |  | 2029-01-01 | 2038-12-31 | hosszú | [5 empty] | 61 | 61 | 61 | 61 | 61 | 61 | 61 | 61 | 61 | 61
|  | Pakod | átemelő akna gépészeti rekonstrukció (1-6) | A gépészeti szerelvények, műszaki állapota miatt gyakori a meghibásodás. | A folyamatos szennyvíztovábbítás biztosítása, szennyvízkiömlések megelőzése. | Megfelelő hatékonyságú technológia. A gépészeti funkciókat kifogástalanul ellátó szerelvények. |  | Zalaszentgrót osztatlan közös | 1370 |  | 2029-01-01 | 2038-12-31 | hosszú | [5 empty] | 137 | 137 | 137 | 137 | 137 | 137 | 137 | 137 | 137 | 137
|  | Pakod | HBA akna gépészeti rekonstrukció (1-6) | A gépészeti szerelvények, műszaki állapota miatt gyakori a meghibásodás. | A folyamatos szennyvíztovábbítás biztosítása, szennyvízkiömlések megelőzése. | Megfelelő hatékonyságú technológia. A gépészeti funkciókat kifogástalanul ellátó szerelvények. |  | Zalaszentgrót osztatlan közös | 1360 |  | 2029-01-01 | 2038-12-31 | hosszú | [5 empty] | 136 | 136 | 136 | 136 | 136 | 136 | 136 | 136 | 136 | 136
|  | Zalabér | átemelő akna gépészeti rekonstrukció (1-6) | A gépészeti szerelvények, műszaki állapota miatt gyakori a meghibásodás. | A folyamatos szennyvíztovábbítás biztosítása, szennyvízkiömlések megelőzése. | Megfelelő hatékonyságú technológia. A gépészeti funkciókat kifogástalanul ellátó szerelvények. |  | Zalaszentgrót osztatlan közös | 1200 |  | 2029-01-01 | 2038-12-31 | hosszú | [5 empty] | 120 | 120 | 120 | 120 | 120 | 120 | 120 | 120 | 120 | 120
|  | Zalabér | HBA akna gépészeti rekonstrukció (1-6) | A gépészeti szerelvények, műszaki állapota miatt gyakori a meghibásodás. | A folyamatos szennyvíztovábbítás biztosítása, szennyvízkiömlések megelőzése. | Megfelelő hatékonyságú technológia. A gépészeti funkciókat kifogástalanul ellátó szerelvények. |  | Zalaszentgrót osztatlan közös | 1200 |  | 2029-01-01 | 2038-12-31 | hosszú | [5 empty] | 120 | 120 | 120 | 120 | 120 | 120 | 120 | 120 | 120 | 120
|  | Zalaszentgrót | átemelő akna gépészeti rekonstrukció (1-6) | A gépészeti szerelvények, műszaki állapota miatt gyakori a meghibásodás. | A folyamatos szennyvíztovábbítás biztosítása, szennyvízkiömlések megelőzése. | Megfelelő hatékonyságú technológia. A gépészeti funkciókat kifogástalanul ellátó szerelvények. |  | Zalaszentgrót osztatlan közös | 3440 |  | 2029-01-01 | 2038-12-31 | hosszú | [5 empty] | 344 | 344 | 344 | 344 | 344 | 344 | 344 | 344 | 344 | 344
|  | Zalaszentgrót | HBA akna gépészeti rekonstrukció (1-6) | A gépészeti szerelvények, műszaki állapota miatt gyakori a meghibásodás. | A folyamatos szennyvíztovábbítás biztosítása, szennyvízkiömlések megelőzése. | Megfelelő hatékonyságú technológia. A gépészeti funkciókat kifogástalanul ellátó szerelvények. |  | Zalaszentgrót osztatlan közös | 3440 |  | 2029-01-01 | 2038-12-31 | hosszú | [5 empty] | 344 | 344 | 344 | 344 | 344 | 344 | 344 | 344 | 344 | 344
|  | Zalavég | átemelő akna gépészeti rekonstrukció (1-6) | A gépészeti szerelvények, műszaki állapota miatt gyakori a meghibásodás. | A folyamatos szennyvíztovábbítás biztosítása, szennyvízkiömlések megelőzése. | Megfelelő hatékonyságú technológia. A gépészeti funkciókat kifogástalanul ellátó szerelvények. |  | Zalaszentgrót osztatlan közös | 680 |  | 2029-01-01 | 2038-12-31 | hosszú | [5 empty] | 68 | 68 | 68 | 68 | 68 | 68 | 68 | 68 | 68 | 68
|  | Zalavég | HBA akna gépészeti rekonstrukció (1-6) | A gépészeti szerelvények, műszaki állapota miatt gyakori a meghibásodás. | A folyamatos szennyvíztovábbítás biztosítása, szennyvízkiömlések megelőzése. | Megfelelő hatékonyságú technológia. A gépészeti funkciókat kifogástalanul ellátó szerelvények. |  | Zalaszentgrót osztatlan közös | 680 |  | 2029-01-01 | 2038-12-31 | hosszú | [5 empty] | 68 | 68 | 68 | 68 | 68 | 68 | 68 | 68 | 68 | 68
|  | Pakod 2. szennyvízátemelő | Szivattyú csere | A szivattyú kora, műszaki állapota miatt fennáll a meghibásodás veszélye. | A folyamatos szennyvíztovábbítás biztosítása, szennyvízkiömlések megelőzése. | Megfelelő hatékonyságú technológia. A gépészeti funkciókat kifogástalanul ellátó szerelvények. |  | Zalaszentgrót osztatlan közös | 946 |  | 2032-01-01 | 2032-12-31 | hosszú | A beruházás ütemezése a tervezési időszak évei szerint 9: 946
|  | Zalaszentgrót Zalaudvarnok 2. szennyvízátemelő | Szivattyú csere | A szivattyú kora, műszaki állapota miatt fennáll a meghibásodás veszélye. | A folyamatos szennyvíztovábbítás biztosítása, szennyvízkiömlések megelőzése. | Megfelelő hatékonyságú technológia. A gépészeti funkciókat kifogástalanul ellátó szerelvények. |  | Zalaszentgrót osztatlan közös | 189 |  | 2032-01-01 | 2032-12-31 | hosszú | A beruházás ütemezése a tervezési időszak évei szerint 9: 189
|  | Zalaszentgrót Zalaudvarnok 1. szennyvízátemelő | Szivattyú csere | A szivattyú kora, műszaki állapota miatt fennáll a meghibásodás veszélye. | A folyamatos szennyvíztovábbítás biztosítása, szennyvízkiömlések megelőzése. | Megfelelő hatékonyságú technológia. A gépészeti funkciókat kifogástalanul ellátó szerelvények. |  | Zalaszentgrót osztatlan közös | 341 |  | 2032-01-01 | 2032-12-31 | hosszú | A beruházás ütemezése a tervezési időszak évei szerint 9: 341
|  | Zalaszentgrót Aranyod 2. | Gépészeti felújítás1-6 | A gépészeti szerelvények, műszaki állapota miatt gyakori a meghibásodás. | A folyamatos szennyvíztovábbítás biztosítása, szennyvízkiömlések megelőzése. | Megfelelő hatékonyságú technológia. A gépészeti funkciókat kifogástalanul ellátó szerelvények. |  | Zalaszentgrót osztatlan közös | 130 |  | 2032-01-01 | 2032-12-31 | hosszú | A beruházás ütemezése a tervezési időszak évei szerint 9: 130
|  | Zalaszentgrót Csáford 1. szennyvízátemelő | Szivattyú csere | A szivattyú kora, műszaki állapota miatt fennáll a meghibásodás veszélye. | A folyamatos szennyvíztovábbítás biztosítása, szennyvízkiömlések megelőzése. | Megfelelő hatékonyságú technológia. A gépészeti funkciókat kifogástalanul ellátó szerelvények. |  | Zalaszentgrót osztatlan közös | 189 |  | 2032-01-01 | 2032-12-31 | hosszú | A beruházás ütemezése a tervezési időszak évei szerint 9: 189
|  | Zalaszentgrót Kisszentgrót 3. szennyvízátemelő | Szivattyú csere | A szivattyú kora, műszaki állapota miatt fennáll a meghibásodás veszélye. | A folyamatos szennyvíztovábbítás biztosítása, szennyvízkiömlések megelőzése. | Megfelelő hatékonyságú technológia. A gépészeti funkciókat kifogástalanul ellátó szerelvények. |  | Zalaszentgrót osztatlan közös | 189 |  | 2032-01-01 | 2032-12-31 | hosszú | A beruházás ütemezése a tervezési időszak évei szerint 9: 189
|  | Zalaszentgrót Csáford 3. szennyvízátemelő | Szivattyú csere | A szivattyú kora, műszaki állapota miatt fennáll a meghibásodás veszélye. | A folyamatos szennyvíztovábbítás biztosítása, szennyvízkiömlések megelőzése. | Megfelelő hatékonyságú technológia. A gépészeti funkciókat kifogástalanul ellátó szerelvények. |  | Zalaszentgrót osztatlan közös | 189 |  | 2032-01-01 | 2032-12-31 | hosszú | A beruházás ütemezése a tervezési időszak évei szerint 9: 189
|  | Batyk 2. szennyvízátemelő | Szivattyú csere | A szivattyú kora, műszaki állapota miatt fennáll a meghibásodás veszélye. | A folyamatos szennyvíztovábbítás biztosítása, szennyvízkiömlések megelőzése. | Megfelelő hatékonyságú technológia. A gépészeti funkciókat kifogástalanul ellátó szerelvények. |  | Zalaszentgrót osztatlan közös | 341 |  | 2033-01-01 | 2033-12-31 | hosszú | A beruházás ütemezése a tervezési időszak évei szerint 10: 341
|  | Batyk 3. szennyvízátemelő | Szivattyú csere | A szivattyú kora, műszaki állapota miatt fennáll a meghibásodás veszélye. | A folyamatos szennyvíztovábbítás biztosítása, szennyvízkiömlések megelőzése. | Megfelelő hatékonyságú technológia. A gépészeti funkciókat kifogástalanul ellátó szerelvények. |  | Zalaszentgrót osztatlan közös | 189 |  | 2033-01-01 | 2033-12-31 | hosszú | A beruházás ütemezése a tervezési időszak évei szerint 10: 189
|  | Pakod 3. szennyvízátemelő | Szivattyú csere | A szivattyú kora, műszaki állapota miatt fennáll a meghibásodás veszélye. | A folyamatos szennyvíztovábbítás biztosítása, szennyvízkiömlések megelőzése. | Megfelelő hatékonyságú technológia. A gépészeti funkciókat kifogástalanul ellátó szerelvények. |  | Zalaszentgrót osztatlan közös | 189 |  | 2033-01-01 | 2033-12-31 | hosszú | A beruházás ütemezése a tervezési időszak évei szerint 10: 189
|  | Pakod 4. szennyvízátemelő | Szivattyú csere | A szivattyú kora, műszaki állapota miatt fennáll a meghibásodás veszélye. | A folyamatos szennyvíztovábbítás biztosítása, szennyvízkiömlések megelőzése. | Megfelelő hatékonyságú technológia. A gépészeti funkciókat kifogástalanul ellátó szerelvények. |  | Zalaszentgrót osztatlan közös | 189 |  | 2033-01-01 | 2033-12-31 | hosszú | A beruházás ütemezése a tervezési időszak évei szerint 10: 189
|  | Pakod 5. szennyvízátemelő | Szivattyú csere | A szivattyú kora, műszaki állapota miatt fennáll a meghibásodás veszélye. | A folyamatos szennyvíztovábbítás biztosítása, szennyvízkiömlések megelőzése. | Megfelelő hatékonyságú technológia. A gépészeti funkciókat kifogástalanul ellátó szerelvények. |  | Zalaszentgrót osztatlan közös | 189 |  | 2033-01-01 | 2033-12-31 | hosszú | A beruházás ütemezése a tervezési időszak évei szerint 10: 189
|  | Zalaszentgrót Aranyod 3. szennyvízátemelő | Szivattyú csere | A szivattyú kora, műszaki állapota miatt fennáll a meghibásodás veszélye. | A folyamatos szennyvíztovábbítás biztosítása, szennyvízkiömlések megelőzése. | Megfelelő hatékonyságú technológia. A gépészeti funkciókat kifogástalanul ellátó szerelvények. |  | Zalaszentgrót osztatlan közös | 189 |  | 2033-01-01 | 2033-12-31 | hosszú | A beruházás ütemezése a tervezési időszak évei szerint 10: 189
|  | Zalaszentgrót Aranyod 1. szennyvízátemelő | Szivattyú csere | A szivattyú kora, műszaki állapota miatt fennáll a meghibásodás veszélye. | A folyamatos szennyvíztovábbítás biztosítása, szennyvízkiömlések megelőzése. | Megfelelő hatékonyságú technológia. A gépészeti funkciókat kifogástalanul ellátó szerelvények. |  | Zalaszentgrót osztatlan közös | 2270 |  | 2033-01-01 | 2033-12-31 | hosszú | A beruházás ütemezése a tervezési időszak évei szerint 10: 2270
|  | Zalavég 2. szennyvízátemelő | Szivattyú csere | A szivattyú kora, műszaki állapota miatt fennáll a meghibásodás veszélye. | A folyamatos szennyvíztovábbítás biztosítása, szennyvízkiömlések megelőzése. | Megfelelő hatékonyságú technológia. A gépészeti funkciókat kifogástalanul ellátó szerelvények. |  | Zalaszentgrót osztatlan közös | 189 |  | 2033-01-01 | 2033-12-31 | hosszú | A beruházás ütemezése a tervezési időszak évei szerint 10: 189
|  | Zalavég 3. szennyvízátemelő | Szivattyú csere | A szivattyú kora, műszaki állapota miatt fennáll a meghibásodás veszélye. | A folyamatos szennyvíztovábbítás biztosítása, szennyvízkiömlések megelőzése. | Megfelelő hatékonyságú technológia. A gépészeti funkciókat kifogástalanul ellátó szerelvények. |  | Zalaszentgrót osztatlan közös | 189 |  | 2033-01-01 | 2033-12-31 | hosszú | A beruházás ütemezése a tervezési időszak évei szerint 10: 189
|  | Zalaszentgrót Aranyod 3. | Gépészeti felújítás1-6 | A gépészeti szerelvények, műszaki állapota miatt gyakori a meghibásodás. | A folyamatos szennyvíztovábbítás biztosítása, szennyvízkiömlések megelőzése. | Megfelelő hatékonyságú technológia. A gépészeti funkciókat kifogástalanul ellátó szerelvények. |  | Zalaszentgrót osztatlan közös | 130 |  | 2033-01-01 | 2033-12-31 | hosszú | A beruházás ütemezése a tervezési időszak évei szerint 10: 130
|  | Zalaszentgrót Aranyod 4. szennyvízátemelő | Szivattyú csere | A szivattyú kora, műszaki állapota miatt fennáll a meghibásodás veszélye. | A folyamatos szennyvíztovábbítás biztosítása, szennyvízkiömlések megelőzése. | Megfelelő hatékonyságú technológia. A gépészeti funkciókat kifogástalanul ellátó szerelvények. |  | Zalaszentgrót osztatlan közös | 189 |  | 2034-01-01 | 2034-12-31 | hosszú | A beruházás ütemezése a tervezési időszak évei szerint 11: 189
|  | Zalaszentgrót Aranyod 4. | Gépészeti felújítás1-6 | A gépészeti szerelvények, műszaki állapota miatt gyakori a meghibásodás. | A folyamatos szennyvíztovábbítás biztosítása, szennyvízkiömlések megelőzése. | Megfelelő hatékonyságú technológia. A gépészeti funkciókat kifogástalanul ellátó szerelvények. |  | Zalaszentgrót osztatlan közös | 260 |  | 2034-01-01 | 2035-12-31 | hosszú | A beruházás ütemezése a tervezési időszak évei szerint 11: 130; A beruházás ütemezése a tervezési időszak évei szerint 12: 130
|  | Zalaszentgrót Kisszentgrót 1. szennyvízátemelő | Szivattyú csere | A szivattyú kora, műszaki állapota miatt fennáll a meghibásodás veszélye. | A folyamatos szennyvíztovábbítás biztosítása, szennyvízkiömlések megelőzése. | Megfelelő hatékonyságú technológia. A gépészeti funkciókat kifogástalanul ellátó szerelvények. |  | Zalaszentgrót osztatlan közös | 795 |  | 2034-01-01 | 2034-12-31 | hosszú | A beruházás ütemezése a tervezési időszak évei szerint 11: 795
|  | Zalaszentgrót Aranyod 2. szennyvízátemelő | Szivattyú csere | A szivattyú kora, műszaki állapota miatt fennáll a meghibásodás veszélye. | A folyamatos szennyvíztovábbítás biztosítása, szennyvízkiömlések megelőzése. | Megfelelő hatékonyságú technológia. A gépészeti funkciókat kifogástalanul ellátó szerelvények. |  | Zalaszentgrót osztatlan közös | 189 |  | 2034-01-01 | 2034-12-31 | hosszú | A beruházás ütemezése a tervezési időszak évei szerint 11: 189
|  | Zalabér 1. szennyvízátemelő | Szivattyú csere | A szivattyú kora, műszaki állapota miatt fennáll a meghibásodás veszélye. | A folyamatos szennyvíztovábbítás biztosítása, szennyvízkiömlések megelőzése. | Megfelelő hatékonyságú technológia. A gépészeti funkciókat kifogástalanul ellátó szerelvények. |  | Zalaszentgrót osztatlan közös | 2270 |  | 2034-01-01 | 2034-12-31 | hosszú | A beruházás ütemezése a tervezési időszak évei szerint 11: 2270
|  | Zalabér 2. szennyvízátemelő | Szivattyú csere | A szivattyú kora, műszaki állapota miatt fennáll a meghibásodás veszélye. | A folyamatos szennyvíztovábbítás biztosítása, szennyvízkiömlések megelőzése. | Megfelelő hatékonyságú technológia. A gépészeti funkciókat kifogástalanul ellátó szerelvények. |  | Zalaszentgrót osztatlan közös | 341 |  | 2034-01-01 | 2034-12-31 | hosszú | A beruházás ütemezése a tervezési időszak évei szerint 11: 341
|  | Zalabér 4. szennyvízátemelő | Szivattyú csere | A szivattyú kora, műszaki állapota miatt fennáll a meghibásodás veszélye. | A folyamatos szennyvíztovábbítás biztosítása, szennyvízkiömlések megelőzése. | Megfelelő hatékonyságú technológia. A gépészeti funkciókat kifogástalanul ellátó szerelvények. |  | Zalaszentgrót osztatlan közös | 189 |  | 2034-01-01 | 2034-12-31 | hosszú | A beruházás ütemezése a tervezési időszak évei szerint 11: 189
|  | Zalaszentgrót Csáford 2. szennyvízátemelő | Szivattyú csere | A szivattyú kora, műszaki állapota miatt fennáll a meghibásodás veszélye. | A folyamatos szennyvíztovábbítás biztosítása, szennyvízkiömlések megelőzése. | Megfelelő hatékonyságú technológia. A gépészeti funkciókat kifogástalanul ellátó szerelvények. |  | Zalaszentgrót osztatlan közös | 189 |  | 2034-01-01 | 2034-12-31 | hosszú | A beruházás ütemezése a tervezési időszak évei szerint 11: 189
|  | Zalaszentgrót Csáford 4. szennyvízátemelő | Szivattyú csere | A szivattyú kora, műszaki állapota miatt fennáll a meghibásodás veszélye. | A folyamatos szennyvíztovábbítás biztosítása, szennyvízkiömlések megelőzése. | Megfelelő hatékonyságú technológia. A gépészeti funkciókat kifogástalanul ellátó szerelvények. |  | Zalaszentgrót osztatlan közös | 189 |  | 2034-01-01 | 2034-12-31 | hosszú | A beruházás ütemezése a tervezési időszak évei szerint 11: 189
|  | Zalaszentgrót Tüskeszentpéter szennyvízátemelő | Szivattyú csere | A szivattyú kora, műszaki állapota miatt fennáll a meghibásodás veszélye. | A folyamatos szennyvíztovábbítás biztosítása, szennyvízkiömlések megelőzése. | Megfelelő hatékonyságú technológia. A gépészeti funkciókat kifogástalanul ellátó szerelvények. |  | Zalaszentgrót osztatlan közös | 681 |  | 2035-01-01 | 2035-12-31 | hosszú | A beruházás ütemezése a tervezési időszak évei szerint 12: 681
|  | Zalabér 3. szennyvízátemelő | Szivattyú csere | A szivattyú kora, műszaki állapota miatt fennáll a meghibásodás veszélye. | A folyamatos szennyvíztovábbítás biztosítása, szennyvízkiömlések megelőzése. | Megfelelő hatékonyságú technológia. A gépészeti funkciókat kifogástalanul ellátó szerelvények. |  | Zalaszentgrót osztatlan közös | 341 |  | 2035-01-01 | 2035-12-31 | hosszú | A beruházás ütemezése a tervezési időszak évei szerint 12: 341
|  | Zalavég 1. szennyvízátemelő | Szivattyú csere | A szivattyú kora, műszaki állapota miatt fennáll a meghibásodás veszélye. | A folyamatos szennyvíztovábbítás biztosítása, szennyvízkiömlések megelőzése. | Megfelelő hatékonyságú technológia. A gépészeti funkciókat kifogástalanul ellátó szerelvények. |  | Zalaszentgrót osztatlan közös | 341 |  | 2035-01-01 | 2035-12-31 | hosszú | A beruházás ütemezése a tervezési időszak évei szerint 12: 341
|  | Batyk 1. szennyvízátemelő | Szivattyú csere | A szivattyú kora, műszaki állapota miatt fennáll a meghibásodás veszélye. | A folyamatos szennyvíztovábbítás biztosítása, szennyvízkiömlések megelőzése. | Megfelelő hatékonyságú technológia. A gépészeti funkciókat kifogástalanul ellátó szerelvények. |  | Zalaszentgrót osztatlan közös | 341 |  | 2035-01-01 | 2035-12-31 | hosszú | A beruházás ütemezése a tervezési időszak évei szerint 12: 341
|  | Zalaszentgrót Felsőaranyod szennyvízátemelő | Szivattyú csere | A szivattyú kora, műszaki állapota miatt fennáll a meghibásodás veszélye. | A folyamatos szennyvíztovábbítás biztosítása, szennyvízkiömlések megelőzése. | Megfelelő hatékonyságú technológia. A gépészeti funkciókat kifogástalanul ellátó szerelvények. |  | Zalaszentgrót osztatlan közös | 189 |  | 2035-01-01 | 2035-12-31 | hosszú | A beruházás ütemezése a tervezési időszak évei szerint 12: 189
|  | Zalaszentgrót Kisszentgrót 2. szennyvízátemelő | Szivattyú csere | A szivattyú kora, műszaki állapota miatt fennáll a meghibásodás veszélye. | A folyamatos szennyvíztovábbítás biztosítása, szennyvízkiömlések megelőzése. | Megfelelő hatékonyságú technológia. A gépészeti funkciókat kifogástalanul ellátó szerelvények. |  | Zalaszentgrót osztatlan közös | 189 |  | 2035-01-01 | 2035-12-31 | hosszú | A beruházás ütemezése a tervezési időszak évei szerint 12: 189
|  | Zalaszentgrót Zalaudvarnok 3. szennyvízátemelő | Szivattyú csere | A szivattyú kora, műszaki állapota miatt fennáll a meghibásodás veszélye. | A folyamatos szennyvíztovábbítás biztosítása, szennyvízkiömlések megelőzése. | Megfelelő hatékonyságú technológia. A gépészeti funkciókat kifogástalanul ellátó szerelvények. |  | Zalaszentgrót osztatlan közös | 189 |  | 2035-01-01 | 2035-12-31 | hosszú | A beruházás ütemezése a tervezési időszak évei szerint 12: 189
|  | Zalaszentgrót Zalaudvarnok 4. szennyvízátemelő | Szivattyú csere | A szivattyú kora, műszaki állapota miatt fennáll a meghibásodás veszélye. | A folyamatos szennyvíztovábbítás biztosítása, szennyvízkiömlések megelőzése. | Megfelelő hatékonyságú technológia. A gépészeti funkciókat kifogástalanul ellátó szerelvények. |  | Zalaszentgrót osztatlan közös | 189 |  | 2035-01-01 | 2035-12-31 | hosszú | A beruházás ütemezése a tervezési időszak évei szerint 12: 189
|  | Zalaszentgrót Zalaudvarnok 5. szennyvízátemelő | Szivattyú csere | A szivattyú kora, műszaki állapota miatt fennáll a meghibásodás veszélye. | A folyamatos szennyvíztovábbítás biztosítása, szennyvízkiömlések megelőzése. | Megfelelő hatékonyságú technológia. A gépészeti funkciókat kifogástalanul ellátó szerelvények. |  | Zalaszentgrót osztatlan közös | 189 |  | 2035-01-01 | 2035-12-31 | hosszú | A beruházás ütemezése a tervezési időszak évei szerint 12: 189
Irányítástechnika, energiaellátás
|  | Zalaszentgrót Kisszentgrót 1. | FMC vezérlő cseréje Siemens PLC-re, beillesztés a ff. Rendszerbe | Az elektromos, irányítástechnikai szerelvények és vezetékek, műszaki állapota miatt fennáll a meghibásodás veszélye. | A szennyvízszivattyú elektromos megtáplálása, a folyamatos távfelügyelet biztosítása. | Az elektromos paramétereihez illeszkedő erős- és gyengeáramú vezérlőszekrény |  | Zalaszentgrót osztatlan közös | 488 |  | 2025-01-01 | 2025-12-31 | közép | A beruházás ütemezése a tervezési időszak évei szerint 2: 488
|  | Zalaszentgrót Aranyod 1. szv átemelő | vezérlőszekrény és műszerezés cseréje,Siemens PLC kiépítése és M2M GPRS kommunikáció, 2db frekvenciaváltó kiépítése | Az elektromos, irányítástechnikai szerelvények és vezetékek, műszaki állapota miatt fennáll a meghibásodás veszélye. | A szennyvízszivattyú elektromos megtáplálása, a folyamatos távfelügyelet biztosítása. | Az elektromos paramétereihez illeszkedő erős- és gyengeáramú vezérlőszekrény |  | Zalaszentgrót osztatlan közös | 1169 |  | 2025-01-01 | 2025-12-31 | közép | A beruházás ütemezése a tervezési időszak évei szerint 2: 1169
|  | Zalaszentgrót Aranyod 3. szv átemelő | FMC vezérlő cseréje Siemens PLC-re, beillesztés a ff. Rendszerbe | Az elektromos, irányítástechnikai szerelvények és vezetékek, műszaki állapota miatt fennáll a meghibásodás veszélye. | A szennyvízszivattyú elektromos megtáplálása, a folyamatos távfelügyelet biztosítása. | Az elektromos paramétereihez illeszkedő erős- és gyengeáramú vezérlőszekrény |  | Zalaszentgrót osztatlan közös | 463 |  | 2025-01-01 | 2025-12-31 | közép | A beruházás ütemezése a tervezési időszak évei szerint 2: 463
|  | Zalaszentgrót Aranyod 4. szv átemelő | vezérlőszekrény és műszerezés cseréje,Siemens PLC kiépítése és M2M GPRS kommunikáció, beillesztés folyamat felügyeletbe | Az elektromos, irányítástechnikai szerelvények és vezetékek, műszaki állapota miatt fennáll a meghibásodás veszélye. | A szennyvízszivattyú elektromos megtáplálása, a folyamatos távfelügyelet biztosítása. | Az elektromos paramétereihez illeszkedő erős- és gyengeáramú vezérlőszekrény |  | Zalaszentgrót osztatlan közös | 942 |  | 2025-01-01 | 2025-12-31 | közép | A beruházás ütemezése a tervezési időszak évei szerint 2: 942
|  | Aranyod 1. szennyvízátemelő | Irányítástechnikai felújítás (vezérlés és távbejelzés) | Az elektromos, irányítástechnikai szerelvények és vezetékek, műszaki állapota miatt fennáll a meghibásodás veszélye. | A szennyvízszivattyú elektromos megtáplálása, a folyamatos távfelügyelet biztosítása. | Az elektromos paramétereihez illeszkedő erős- és gyengeáramú vezérlőszekrény |  | Zalaszentgrót osztatlan közös | 66 |  | 2026-01-01 | 2026-12-31 | közép | A beruházás ütemezése a tervezési időszak évei szerint 3: 66
|  | Aranyod 2. szennyívzátemelő | Irányítástechnikai felújítás (vezérlés és távbejelzés) | Az elektromos, irányítástechnikai szerelvények és vezetékek, műszaki állapota miatt fennáll a meghibásodás veszélye. | A szennyvízszivattyú elektromos megtáplálása, a folyamatos távfelügyelet biztosítása. | Az elektromos paramétereihez illeszkedő erős- és gyengeáramú vezérlőszekrény |  | Zalaszentgrót osztatlan közös | 66 |  | 2026-01-01 | 2026-12-31 | közép | A beruházás ütemezése a tervezési időszak évei szerint 3: 66
|  | Felsőaranyod szennyvízátemelő | Irányítástechnikai felújítás (vezérlés és távbejelzés) | Az elektromos, irányítástechnikai szerelvények és vezetékek, műszaki állapota miatt fennáll a meghibásodás veszélye. | A szennyvízszivattyú elektromos megtáplálása, a folyamatos távfelügyelet biztosítása. | Az elektromos paramétereihez illeszkedő erős- és gyengeáramú vezérlőszekrény |  | Zalaszentgrót osztatlan közös | 66 |  | 2026-01-01 | 2026-12-31 | közép | A beruházás ütemezése a tervezési időszak évei szerint 3: 66
|  | Csáford 1. szennyvízátemelő | Irányítástechnikai felújítás (vezérlés és távbejelzés) | Az elektromos, irányítástechnikai szerelvények és vezetékek, műszaki állapota miatt fennáll a meghibásodás veszélye. | A szennyvízszivattyú elektromos megtáplálása, a folyamatos távfelügyelet biztosítása. | Az elektromos paramétereihez illeszkedő erős- és gyengeáramú vezérlőszekrény |  | Zalaszentgrót osztatlan közös | 66 |  | 2026-01-01 | 2026-12-31 | közép | A beruházás ütemezése a tervezési időszak évei szerint 3: 66
|  | Csáford 2. szennyvízátemelő | Irányítástechnikai felújítás (vezérlés és távbejelzés) | Az elektromos, irányítástechnikai szerelvények és vezetékek, műszaki állapota miatt fennáll a meghibásodás veszélye. | A szennyvízszivattyú elektromos megtáplálása, a folyamatos távfelügyelet biztosítása. | Az elektromos paramétereihez illeszkedő erős- és gyengeáramú vezérlőszekrény |  | Zalaszentgrót osztatlan közös | 66 |  | 2026-01-01 | 2026-12-31 | közép | A beruházás ütemezése a tervezési időszak évei szerint 3: 66
|  | Pakod 4. szennyvízátemelő | Irányítástechnikai felújítás (vezérlés és távbejelzés) | Az elektromos, irányítástechnikai szerelvények és vezetékek, műszaki állapota miatt fennáll a meghibásodás veszélye. | A szennyvízszivattyú elektromos megtáplálása, a folyamatos távfelügyelet biztosítása. | Az elektromos paramétereihez illeszkedő erős- és gyengeáramú vezérlőszekrény |  | Zalaszentgrót osztatlan közös | 66 |  | 2026-01-01 | 2026-12-31 | közép | A beruházás ütemezése a tervezési időszak évei szerint 3: 66
|  | Pakod 5. szennyvízátemelő | Irányítástechnikai felújítás (vezérlés és távbejelzés) | Az elektromos, irányítástechnikai szerelvények és vezetékek, műszaki állapota miatt fennáll a meghibásodás veszélye. | A szennyvízszivattyú elektromos megtáplálása, a folyamatos távfelügyelet biztosítása. | Az elektromos paramétereihez illeszkedő erős- és gyengeáramú vezérlőszekrény |  | Zalaszentgrót osztatlan közös | 66 |  | 2026-01-01 | 2026-12-31 | közép | A beruházás ütemezése a tervezési időszak évei szerint 3: 66
|  | Batyk 1. szennyvízátemelő | Irányítástechnikai felújítás (vezérlés és távbejelzés) | Az elektromos, irányítástechnikai szerelvények és vezetékek, műszaki állapota miatt fennáll a meghibásodás veszélye. | A szennyvízszivattyú elektromos megtáplálása, a folyamatos távfelügyelet biztosítása. | Az elektromos paramétereihez illeszkedő erős- és gyengeáramú vezérlőszekrény |  | Zalaszentgrót osztatlan közös | 66 |  | 2026-01-01 | 2026-12-31 | közép | A beruházás ütemezése a tervezési időszak évei szerint 3: 66
|  | Batyk 3. szennyvízátemelő | Irányítástechnikai felújítás (vezérlés és távbejelzés) | Az elektromos, irányítástechnikai szerelvények és vezetékek, műszaki állapota miatt fennáll a meghibásodás veszélye. | A szennyvízszivattyú elektromos megtáplálása, a folyamatos távfelügyelet biztosítása. | Az elektromos paramétereihez illeszkedő erős- és gyengeáramú vezérlőszekrény |  | Zalaszentgrót osztatlan közös | 66 |  | 2026-01-01 | 2026-12-31 | közép | A beruházás ütemezése a tervezési időszak évei szerint 3: 66
|  | Zalaszentgrót Tüskeszentpéter szennyvízátemelő | FMC200 vezérlő cseréje Siemens PLC-re, beillesztés a ff. Rendszerbe | Az elektromos, irányítástechnikai szerelvények és vezetékek, műszaki állapota miatt fennáll a meghibásodás veszélye. | A szennyvízszivattyú elektromos megtáplálása, a folyamatos távfelügyelet biztosítása. | Az elektromos paramétereihez illeszkedő erős- és gyengeáramú vezérlőszekrény |  | Zalaszentgrót osztatlan közös | 463 |  | 2026-01-01 | 2026-12-31 | közép | A beruházás ütemezése a tervezési időszak évei szerint 3: 463
|  | Zalaszentgrót Zalaudvarnok I. szennyvízátemelő | FMC vezérlő cseréje Siemens PLC-re, beillesztés a ff. Rendszerbe | Az elektromos, irányítástechnikai szerelvények és vezetékek, műszaki állapota miatt fennáll a meghibásodás veszélye. | A szennyvízszivattyú elektromos megtáplálása, a folyamatos távfelügyelet biztosítása. | Az elektromos paramétereihez illeszkedő erős- és gyengeáramú vezérlőszekrény |  | Zalaszentgrót osztatlan közös | 488 |  | 2026-01-01 | 2026-12-31 | közép | A beruházás ütemezése a tervezési időszak évei szerint 3: 488
|  | Pakod 4. szennyvízátemelő | FMC vezérlő cseréje Siemens PLC-re, beillesztés a ff. Rendszerbe | Az elektromos, irányítástechnikai szerelvények és vezetékek, műszaki állapota miatt fennáll a meghibásodás veszélye. | A szennyvízszivattyú elektromos megtáplálása, a folyamatos távfelügyelet biztosítása. | Az elektromos paramétereihez illeszkedő erős- és gyengeáramú vezérlőszekrény |  | Zalaszentgrót osztatlan közös | 488 |  | 2026-01-01 | 2026-12-31 | közép | A beruházás ütemezése a tervezési időszak évei szerint 3: 488
|  | Zalavég 2. | FMC vezérlő cseréje Siemens PLC-re, beillesztés a ff. Rendszerbe | Az elektromos, irányítástechnikai szerelvények és vezetékek, műszaki állapota miatt fennáll a meghibásodás veszélye. | A szennyvízszivattyú elektromos megtáplálása, a folyamatos távfelügyelet biztosítása. | Az elektromos paramétereihez illeszkedő erős- és gyengeáramú vezérlőszekrény |  | Zalaszentgrót osztatlan közös | 488 |  | 2026-01-01 | 2026-12-31 | közép | A beruházás ütemezése a tervezési időszak évei szerint 3: 488
|  | Zalabér 2. | villamos és irányítástechnika felújítása | Az elektromos, irányítástechnikai szerelvények és vezetékek, műszaki állapota miatt fennáll a meghibásodás veszélye. | A szennyvízszivattyú elektromos megtáplálása, a folyamatos távfelügyelet biztosítása. | Az elektromos paramétereihez illeszkedő erős- és gyengeáramú vezérlőszekrény |  | Zalaszentgrót osztatlan közös | 152 |  | 2026-01-01 | 2026-12-31 | közép | A beruházás ütemezése a tervezési időszak évei szerint 3: 152
|  | Aranyod 3. szennyvízátemelő | Irányítástechnikai felújítás (vezérlés és távbejelzés) | Az elektromos, irányítástechnikai szerelvények és vezetékek, műszaki állapota miatt fennáll a meghibásodás veszélye. | A szennyvízszivattyú elektromos megtáplálása, a folyamatos távfelügyelet biztosítása. | Az elektromos paramétereihez illeszkedő erős- és gyengeáramú vezérlőszekrény |  | Zalaszentgrót osztatlan közös | 71 |  | 2027-01-01 | 2027-12-31 | közép | A beruházás ütemezése a tervezési időszak évei szerint 4: 71
|  | Aranyod 4. szennyvízátemelő | Irányítástechnikai felújítás (vezérlés és távbejelzés) | Az elektromos, irányítástechnikai szerelvények és vezetékek, műszaki állapota miatt fennáll a meghibásodás veszélye. | A szennyvízszivattyú elektromos megtáplálása, a folyamatos távfelügyelet biztosítása. | Az elektromos paramétereihez illeszkedő erős- és gyengeáramú vezérlőszekrény |  | Zalaszentgrót osztatlan közös | 71 |  | 2027-01-01 | 2027-12-31 | közép | A beruházás ütemezése a tervezési időszak évei szerint 4: 71
|  | Tüskeszentpéter szennyvízátemelő (Concertor) | Irányítástechnikai felújítás (vezérlés és távbejelzés) | Az elektromos, irányítástechnikai szerelvények és vezetékek, műszaki állapota miatt fennáll a meghibásodás veszélye. | A szennyvízszivattyú elektromos megtáplálása, a folyamatos távfelügyelet biztosítása. | Az elektromos paramétereihez illeszkedő erős- és gyengeáramú vezérlőszekrény |  | Zalaszentgrót osztatlan közös | 71 |  | 2027-01-01 | 2027-12-31 | közép | A beruházás ütemezése a tervezési időszak évei szerint 4: 71
|  | Kisszentgrót 1. szennyvízátemelő | Irányítástechnikai felújítás (vezérlés és távbejelzés) | Az elektromos, irányítástechnikai szerelvények és vezetékek, műszaki állapota miatt fennáll a meghibásodás veszélye. | A szennyvízszivattyú elektromos megtáplálása, a folyamatos távfelügyelet biztosítása. | Az elektromos paramétereihez illeszkedő erős- és gyengeáramú vezérlőszekrény |  | Zalaszentgrót osztatlan közös | 71 |  | 2027-01-01 | 2027-12-31 | közép | A beruházás ütemezése a tervezési időszak évei szerint 4: 71
|  | Kisszentgrót 2. szennyvízátemelő | Irányítástechnikai felújítás (vezérlés és távbejelzés) | Az elektromos, irányítástechnikai szerelvények és vezetékek, műszaki állapota miatt fennáll a meghibásodás veszélye. | A szennyvízszivattyú elektromos megtáplálása, a folyamatos távfelügyelet biztosítása. | Az elektromos paramétereihez illeszkedő erős- és gyengeáramú vezérlőszekrény |  | Zalaszentgrót osztatlan közös | 71 |  | 2027-01-01 | 2027-12-31 | közép | A beruházás ütemezése a tervezési időszak évei szerint 4: 71
|  | Kisszentgrót 3. szennyvízátemelő | Irányítástechnikai felújítás (vezérlés és távbejelzés) | Az elektromos, irányítástechnikai szerelvények és vezetékek, műszaki állapota miatt fennáll a meghibásodás veszélye. | A szennyvízszivattyú elektromos megtáplálása, a folyamatos távfelügyelet biztosítása. | Az elektromos paramétereihez illeszkedő erős- és gyengeáramú vezérlőszekrény |  | Zalaszentgrót osztatlan közös | 71 |  | 2027-01-01 | 2027-12-31 | közép | A beruházás ütemezése a tervezési időszak évei szerint 4: 71
|  | Csáford 4. szennyvízátemelő | Irányítástechnikai felújítás (vezérlés és távbejelzés) | Az elektromos, irányítástechnikai szerelvények és vezetékek, műszaki állapota miatt fennáll a meghibásodás veszélye. | A szennyvízszivattyú elektromos megtáplálása, a folyamatos távfelügyelet biztosítása. | Az elektromos paramétereihez illeszkedő erős- és gyengeáramú vezérlőszekrény |  | Zalaszentgrót osztatlan közös | 71 |  | 2027-01-01 | 2027-12-31 | közép | A beruházás ütemezése a tervezési időszak évei szerint 4: 71
|  | Zalaudvarnok 1. szennyvízátemelő (Concertor) | Irányítástechnikai felújítás (vezérlés és távbejelzés) | Az elektromos, irányítástechnikai szerelvények és vezetékek, műszaki állapota miatt fennáll a meghibásodás veszélye. | A szennyvízszivattyú elektromos megtáplálása, a folyamatos távfelügyelet biztosítása. | Az elektromos paramétereihez illeszkedő erős- és gyengeáramú vezérlőszekrény |  | Zalaszentgrót osztatlan közös | 71 |  | 2027-01-01 | 2027-12-31 | közép | A beruházás ütemezése a tervezési időszak évei szerint 4: 71
|  | Zalaudvarnok 3. szennyvízátemelő | Irányítástechnikai felújítás (vezérlés és távbejelzés) | Az elektromos, irányítástechnikai szerelvények és vezetékek, műszaki állapota miatt fennáll a meghibásodás veszélye. | A szennyvízszivattyú elektromos megtáplálása, a folyamatos távfelügyelet biztosítása. | Az elektromos paramétereihez illeszkedő erős- és gyengeáramú vezérlőszekrény |  | Zalaszentgrót osztatlan közös | 71 |  | 2027-01-01 | 2027-12-31 | közép | A beruházás ütemezése a tervezési időszak évei szerint 4: 71
|  | Zalaudvarnok 4. szennyvízátemelő | Irányítástechnikai felújítás (vezérlés és távbejelzés) | Az elektromos, irányítástechnikai szerelvények és vezetékek, műszaki állapota miatt fennáll a meghibásodás veszélye. | A szennyvízszivattyú elektromos megtáplálása, a folyamatos távfelügyelet biztosítása. | Az elektromos paramétereihez illeszkedő erős- és gyengeáramú vezérlőszekrény |  | Zalaszentgrót osztatlan közös | 71 |  | 2027-01-01 | 2027-12-31 | közép | A beruházás ütemezése a tervezési időszak évei szerint 4: 71
|  | Zalaudvarnok 5. szennyvízátemelő | Irányítástechnikai felújítás (vezérlés és távbejelzés) | Az elektromos, irányítástechnikai szerelvények és vezetékek, műszaki állapota miatt fennáll a meghibásodás veszélye. | A szennyvízszivattyú elektromos megtáplálása, a folyamatos távfelügyelet biztosítása. | Az elektromos paramétereihez illeszkedő erős- és gyengeáramú vezérlőszekrény |  | Zalaszentgrót osztatlan közös | 71 |  | 2027-01-01 | 2027-12-31 | közép | A beruházás ütemezése a tervezési időszak évei szerint 4: 71
|  | Zalabér 3. szennyvízátemelő (Concertor) | Irányítástechnikai felújítás (vezérlés és távbejelzés) | Az elektromos, irányítástechnikai szerelvények és vezetékek, műszaki állapota miatt fennáll a meghibásodás veszélye. | A szennyvízszivattyú elektromos megtáplálása, a folyamatos távfelügyelet biztosítása. | Az elektromos paramétereihez illeszkedő erős- és gyengeáramú vezérlőszekrény |  | Zalaszentgrót osztatlan közös | 71 |  | 2027-01-01 | 2027-12-31 | közép | A beruházás ütemezése a tervezési időszak évei szerint 4: 71
|  | Zalavég 1. szennyvízátemelő (Concertor) | Irányítástechnikai felújítás (vezérlés és távbejelzés) | Az elektromos, irányítástechnikai szerelvények és vezetékek, műszaki állapota miatt fennáll a meghibásodás veszélye. | A szennyvízszivattyú elektromos megtáplálása, a folyamatos távfelügyelet biztosítása. | Az elektromos paramétereihez illeszkedő erős- és gyengeáramú vezérlőszekrény |  | Zalaszentgrót osztatlan közös | 71 |  | 2027-01-01 | 2027-12-31 | közép | A beruházás ütemezése a tervezési időszak évei szerint 4: 71
|  | Zalavég 2. szennyvízátemelő | Irányítástechnikai felújítás (vezérlés és távbejelzés) | Az elektromos, irányítástechnikai szerelvények és vezetékek, műszaki állapota miatt fennáll a meghibásodás veszélye. | A szennyvízszivattyú elektromos megtáplálása, a folyamatos távfelügyelet biztosítása. | Az elektromos paramétereihez illeszkedő erős- és gyengeáramú vezérlőszekrény |  | Zalaszentgrót osztatlan közös | 71 |  | 2027-01-01 | 2027-12-31 | közép | A beruházás ütemezése a tervezési időszak évei szerint 4: 71
|  | Zalaszentgrót Csáford 1. szv.átemelő | FMC csere | Az elektromos, irányítástechnikai szerelvények és vezetékek, műszaki állapota miatt fennáll a meghibásodás veszélye. | A szennyvízszivattyú elektromos megtáplálása, a folyamatos távfelügyelet biztosítása. | Az elektromos paramétereihez illeszkedő erős- és gyengeáramú vezérlőszekrény |  | Zalaszentgrót osztatlan közös | 435 |  | 2027-01-01 | 2027-12-31 | közép | A beruházás ütemezése a tervezési időszak évei szerint 4: 435
|  | Zalaszentgrót Kisszentgrót 3. szennyvízátemelő | FMC csere | Az elektromos, irányítástechnikai szerelvények és vezetékek, műszaki állapota miatt fennáll a meghibásodás veszélye. | A szennyvízszivattyú elektromos megtáplálása, a folyamatos távfelügyelet biztosítása. | Az elektromos paramétereihez illeszkedő erős- és gyengeáramú vezérlőszekrény |  | Zalaszentgrót osztatlan közös | 435 |  | 2027-01-01 | 2027-12-31 | közép | A beruházás ütemezése a tervezési időszak évei szerint 4: 435
|  | Zalaszentgrót Zalaudvarnok 3. szennyvízátemelő | FMC csere | Az elektromos, irányítástechnikai szerelvények és vezetékek, műszaki állapota miatt fennáll a meghibásodás veszélye. | A szennyvízszivattyú elektromos megtáplálása, a folyamatos távfelügyelet biztosítása. | Az elektromos paramétereihez illeszkedő erős- és gyengeáramú vezérlőszekrény |  | Zalaszentgrót osztatlan közös | 435 |  | 2027-01-01 | 2027-12-31 | közép | A beruházás ütemezése a tervezési időszak évei szerint 4: 435
|  | Zalaszentgrót Zalaudvarnok 4. szennyvízátemelő | FMC csere | Az elektromos, irányítástechnikai szerelvények és vezetékek, műszaki állapota miatt fennáll a meghibásodás veszélye. | A szennyvízszivattyú elektromos megtáplálása, a folyamatos távfelügyelet biztosítása. | Az elektromos paramétereihez illeszkedő erős- és gyengeáramú vezérlőszekrény |  | Zalaszentgrót osztatlan közös | 435 |  | 2027-01-01 | 2027-12-31 | közép | A beruházás ütemezése a tervezési időszak évei szerint 4: 435
|  | Zalaszentgrót Zalaudvarnok 5. szennyvízátemelő | FMC csere | Az elektromos, irányítástechnikai szerelvények és vezetékek, műszaki állapota miatt fennáll a meghibásodás veszélye. | A szennyvízszivattyú elektromos megtáplálása, a folyamatos távfelügyelet biztosítása. | Az elektromos paramétereihez illeszkedő erős- és gyengeáramú vezérlőszekrény |  | Zalaszentgrót osztatlan közös | 435 |  | 2027-01-01 | 2027-12-31 | közép | A beruházás ütemezése a tervezési időszak évei szerint 4: 435
|  | Batyk 1. szennyvízátemelő | FMC csere | Az elektromos, irányítástechnikai szerelvények és vezetékek, műszaki állapota miatt fennáll a meghibásodás veszélye. | A szennyvízszivattyú elektromos megtáplálása, a folyamatos távfelügyelet biztosítása. | Az elektromos paramétereihez illeszkedő erős- és gyengeáramú vezérlőszekrény |  | Zalaszentgrót osztatlan közös | 435 |  | 2027-01-01 | 2027-12-31 | közép | A beruházás ütemezése a tervezési időszak évei szerint 4: 435
|  | Batyk 2. | villamos és irányítástechnika felújítása | Az elektromos, irányítástechnikai szerelvények és vezetékek, műszaki állapota miatt fennáll a meghibásodás veszélye. | A szennyvízszivattyú elektromos megtáplálása, a folyamatos távfelügyelet biztosítása. | Az elektromos paramétereihez illeszkedő erős- és gyengeáramú vezérlőszekrény |  | Zalaszentgrót osztatlan közös | 152 |  | 2027-01-01 | 2027-12-31 | közép | A beruházás ütemezése a tervezési időszak évei szerint 4: 152
|  | Pakod 3. | villamos és irányítástechnika felújítása | Az elektromos, irányítástechnikai szerelvények és vezetékek, műszaki állapota miatt fennáll a meghibásodás veszélye. | A szennyvízszivattyú elektromos megtáplálása, a folyamatos távfelügyelet biztosítása. | Az elektromos paramétereihez illeszkedő erős- és gyengeáramú vezérlőszekrény |  | Zalaszentgrót osztatlan közös | 152 |  | 2028-01-01 | 2028-12-31 | közép | A beruházás ütemezése a tervezési időszak évei szerint 5: 152
|  | Batyk 3. | villamos és irányítástechnika felújítása | Az elektromos, irányítástechnikai szerelvények és vezetékek, műszaki állapota miatt fennáll a meghibásodás veszélye. | A szennyvízszivattyú elektromos megtáplálása, a folyamatos távfelügyelet biztosítása. | Az elektromos paramétereihez illeszkedő erős- és gyengeáramú vezérlőszekrény |  | Zalaszentgrót osztatlan közös | 152 |  | 2028-01-01 | 2028-12-31 | közép | A beruházás ütemezése a tervezési időszak évei szerint 5: 152
|  | Pakod 5. | villamos és irányítástechnika felújítása | Az elektromos, irányítástechnikai szerelvények és vezetékek, műszaki állapota miatt fennáll a meghibásodás veszélye. | A szennyvízszivattyú elektromos megtáplálása, a folyamatos távfelügyelet biztosítása. | Az elektromos paramétereihez illeszkedő erős- és gyengeáramú vezérlőszekrény |  | Zalaszentgrót osztatlan közös | 152 |  | 2029-01-01 | 2029-12-31 | hosszú | A beruházás ütemezése a tervezési időszak évei szerint 6: 152
|  | Zalabér 3. | villamos és irányítástechnika felújítása | Az elektromos, irányítástechnikai szerelvények és vezetékek, műszaki állapota miatt fennáll a meghibásodás veszélye. | A szennyvízszivattyú elektromos megtáplálása, a folyamatos távfelügyelet biztosítása. | Az elektromos paramétereihez illeszkedő erős- és gyengeáramú vezérlőszekrény |  | Zalaszentgrót osztatlan közös | 152 |  | 2029-01-01 | 2029-12-31 | hosszú | A beruházás ütemezése a tervezési időszak évei szerint 6: 152
|  | Batyk | villamos és irányítástechnika felújítása | Az elektromos, irányítástechnikai szerelvények és vezetékek, műszaki állapota miatt fennáll a meghibásodás veszélye. | A szennyvízszivattyú elektromos megtáplálása, a folyamatos távfelügyelet biztosítása. | Az elektromos paramétereihez illeszkedő erős- és gyengeáramú vezérlőszekrény |  | Zalaszentgrót osztatlan közös | 610 |  | 2029-01-01 | 2038-12-31 | hosszú | [5 empty] | 61 | 61 | 61 | 61 | 61 | 61 | 61 | 61 | 61 | 61
|  | Pakod | villamos és irányítástechnika felújítása | Az elektromos, irányítástechnikai szerelvények és vezetékek, műszaki állapota miatt fennáll a meghibásodás veszélye. | A szennyvízszivattyú elektromos megtáplálása, a folyamatos távfelügyelet biztosítása. | Az elektromos paramétereihez illeszkedő erős- és gyengeáramú vezérlőszekrény |  | Zalaszentgrót osztatlan közös | 1370 |  | 2029-01-01 | 2038-12-31 | hosszú | [5 empty] | 137 | 137 | 137 | 137 | 137 | 137 | 137 | 137 | 137 | 137
|  | Zalabér | villamos és irányítástechnika felújítása | Az elektromos, irányítástechnikai szerelvények és vezetékek, műszaki állapota miatt fennáll a meghibásodás veszélye. | A szennyvízszivattyú elektromos megtáplálása, a folyamatos távfelügyelet biztosítása. | Az elektromos paramétereihez illeszkedő erős- és gyengeáramú vezérlőszekrény |  | Zalaszentgrót osztatlan közös | 1200 |  | 2029-01-01 | 2038-12-31 | hosszú | [5 empty] | 120 | 120 | 120 | 120 | 120 | 120 | 120 | 120 | 120 | 120
|  | Zalaszentgrót | villamos és irányítástechnika felújítása | Az elektromos, irányítástechnikai szerelvények és vezetékek, műszaki állapota miatt fennáll a meghibásodás veszélye. | A szennyvízszivattyú elektromos megtáplálása, a folyamatos távfelügyelet biztosítása. | Az elektromos paramétereihez illeszkedő erős- és gyengeáramú vezérlőszekrény |  | Zalaszentgrót osztatlan közös | 3440 |  | 2029-01-01 | 2038-12-31 | hosszú | [5 empty] | 344 | 344 | 344 | 344 | 344 | 344 | 344 | 344 | 344 | 344
|  | Zalavég | villamos és irányítástechnika felújítása | Az elektromos, irányítástechnikai szerelvények és vezetékek, műszaki állapota miatt fennáll a meghibásodás veszélye. | A szennyvízszivattyú elektromos megtáplálása, a folyamatos távfelügyelet biztosítása. | Az elektromos paramétereihez illeszkedő erős- és gyengeáramú vezérlőszekrény |  | Zalaszentgrót osztatlan közös | 680 |  | 2029-01-01 | 2038-12-31 | hosszú | [5 empty] | 68 | 68 | 68 | 68 | 68 | 68 | 68 | 68 | 68 | 68
|  | Zalabér 4. | villamos és irányítástechnika felújítása | Az elektromos, irányítástechnikai szerelvények és vezetékek, műszaki állapota miatt fennáll a meghibásodás veszélye. | A szennyvízszivattyú elektromos megtáplálása, a folyamatos távfelügyelet biztosítása. | Az elektromos paramétereihez illeszkedő erős- és gyengeáramú vezérlőszekrény |  | Zalaszentgrót osztatlan közös | 152 |  | 2030-01-01 | 2030-12-31 | hosszú | A beruházás ütemezése a tervezési időszak évei szerint 7: 152
|  | Zalaszentgrót Aranyod 3. | villamos és irányítástechnika felújítása | Az elektromos, irányítástechnikai szerelvények és vezetékek, műszaki állapota miatt fennáll a meghibásodás veszélye. | A szennyvízszivattyú elektromos megtáplálása, a folyamatos távfelügyelet biztosítása. | Az elektromos paramétereihez illeszkedő erős- és gyengeáramú vezérlőszekrény |  | Zalaszentgrót osztatlan közös | 152 |  | 2030-01-01 | 2030-12-31 | hosszú | A beruházás ütemezése a tervezési időszak évei szerint 7: 152
|  | Zalaszentgrót Aranyod 4. | villamos és irányítástechnika felújítása | Az elektromos, irányítástechnikai szerelvények és vezetékek, műszaki állapota miatt fennáll a meghibásodás veszélye. | A szennyvízszivattyú elektromos megtáplálása, a folyamatos távfelügyelet biztosítása. | Az elektromos paramétereihez illeszkedő erős- és gyengeáramú vezérlőszekrény |  | Zalaszentgrót osztatlan közös | 152 |  | 2030-01-01 | 2030-12-31 | hosszú | A beruházás ütemezése a tervezési időszak évei szerint 7: 152
|  | Zalavég 2. | villamos és irányítástechnika felújítása | Az elektromos, irányítástechnikai szerelvények és vezetékek, műszaki állapota miatt fennáll a meghibásodás veszélye. | A szennyvízszivattyú elektromos megtáplálása, a folyamatos távfelügyelet biztosítása. | Az elektromos paramétereihez illeszkedő erős- és gyengeáramú vezérlőszekrény |  | Zalaszentgrót osztatlan közös | 152 |  | 2030-01-01 | 2030-12-31 | hosszú | A beruházás ütemezése a tervezési időszak évei szerint 7: 152
|  | Zalaszentgrót Csáford 2. | villamos és irányítástechnika felújítása | Az elektromos, irányítástechnikai szerelvények és vezetékek, műszaki állapota miatt fennáll a meghibásodás veszélye. | A szennyvízszivattyú elektromos megtáplálása, a folyamatos távfelügyelet biztosítása. | Az elektromos paramétereihez illeszkedő erős- és gyengeáramú vezérlőszekrény |  | Zalaszentgrót osztatlan közös | 378 |  | 2031-01-01 | 2031-12-31 | hosszú | A beruházás ütemezése a tervezési időszak évei szerint 8: 378
|  | Zalaszentgrót Csáford 3. | villamos és irányítástechnika felújítása | Az elektromos, irányítástechnikai szerelvények és vezetékek, műszaki állapota miatt fennáll a meghibásodás veszélye. | A szennyvízszivattyú elektromos megtáplálása, a folyamatos távfelügyelet biztosítása. | Az elektromos paramétereihez illeszkedő erős- és gyengeáramú vezérlőszekrény |  | Zalaszentgrót osztatlan közös | 378 |  | 2031-01-01 | 2031-12-31 | hosszú | A beruházás ütemezése a tervezési időszak évei szerint 8: 378
|  | Zalaszentgrót Csáford 4. | villamos és irányítástechnika felújítása | Az elektromos, irányítástechnikai szerelvények és vezetékek, műszaki állapota miatt fennáll a meghibásodás veszélye. | A szennyvízszivattyú elektromos megtáplálása, a folyamatos távfelügyelet biztosítása. | Az elektromos paramétereihez illeszkedő erős- és gyengeáramú vezérlőszekrény |  | Zalaszentgrót osztatlan közös | 378 |  | 2033-01-01 | 2033-12-31 | hosszú | A beruházás ütemezése a tervezési időszak évei szerint 10: 378
|  | Zalaszentgrót Felsőaranyod | villamos és irányítástechnika felújítása | Az elektromos, irányítástechnikai szerelvények és vezetékek, műszaki állapota miatt fennáll a meghibásodás veszélye. | A szennyvízszivattyú elektromos megtáplálása, a folyamatos távfelügyelet biztosítása. | Az elektromos paramétereihez illeszkedő erős- és gyengeáramú vezérlőszekrény |  | Zalaszentgrót osztatlan közös | 152 |  | 2034-01-01 | 2034-12-31 | hosszú | A beruházás ütemezése a tervezési időszak évei szerint 11: 152
|  | Zalaszentgrót Kisszentgrót 2. | villamos és irányítástechnika felújítása | Az elektromos, irányítástechnikai szerelvények és vezetékek, műszaki állapota miatt fennáll a meghibásodás veszélye. | A szennyvízszivattyú elektromos megtáplálása, a folyamatos távfelügyelet biztosítása. | Az elektromos paramétereihez illeszkedő erős- és gyengeáramú vezérlőszekrény |  | Zalaszentgrót osztatlan közös | 756 |  | 2035-01-01 | 2036-12-31 | hosszú | A beruházás ütemezése a tervezési időszak évei szerint 12: 378; A beruházás ütemezése a tervezési időszak évei szerint 13: 378
| Összesen: | [7 empty] | 92779.25 | 1933 |  |  |  | 578.95 | 10224.95 | 10062.95 | 11275.95 | 4983.95 | 4513.95 | 4495.95 | 4643.95 | 6060.95 | 8329.95 | 8520.95 | 7044.95 | 4265.95 | 3887.95 | 3887.95
2024 évre a fejlesztési forrás biztosított
| Tervezett feladatok nettó költsége a teljes ütem tekintetében (eFt) | Rendelkezésre álló források számszerűsített értéke a teljes ütem tekintetében (eFt) | Rendelkezésre álló források megnevezése
I. ütem | 578.95 | 1593 | Használati díj (2024)
|  | 340 | Víziközmű-fejlesztési és Ellentételezési Alap
II. ütem | 36547.8 | 6372 | Használati díj (2025-2028)
III. ütem | 55652.5 | 15930 | Használati díj (2029-2038)
¹ Idegenvíz kizárás munkafolyamatai
1. Törött szerkezeti elemek cseréje, aknában bekötések körbekenése, folyásfenék újra betonozása, hézag pótlása (vízbetörés javítás)
2. Vízzáró réteg készítés, hosszútávú korrozíó és szerkezeti védelem (Szulfátálló réteg készítése)
3. Fedlap és szűkítő csere DN 600 mm, terhelésnek megfelelően, üzemeltető előírása szerint
4. Pontszerű hibahelyek javítása gerincvezetéken, és bekötésen
²Gépészeti felújítás
1. szivattyú talpidon csere
2. nyomócső csere
3. nadrágidom csere
4. visszacsapó szelep csere
5. tolózár csere
6. vezetőcső csere
³Védterület felújítás
1. kerítés csere
2. kapu csere
3. aszfaltozás

## Zalabér
Gördülő fejlesztési terv a 2024 - 2038 időszakra
FELÚJÍTÁSOK ÉS PÓTLÁSOK ÖSSZEFOGLALÓ TÁBLÁZATA
A tervet benyújtó szervezet megnevezése: | [9 empty] | ZALABÉR | [6 empty] | ellátásért felelős / ellátásért felelősök képviselője / víziközmű-szolgáltató *
Víziközmű-szolgáltató megnevezése: | [9 empty] | ÉSZAK ZALAI VÍZ- ÉS CSATORNAMŰ ZÁRTKÖRŰEN MŰKÖDŐ RÉSZVÉNYTÁRSASÁG
Víziközmű-szolgáltatási ágazat megnevezése: | [9 empty] | SZENNYVÍZ ÁGAZAT
Véleményeltérést megfogalmazó érintett fél megnevezése:
Víziközmű-rendszer kódja: ** | [16 empty] | Zalaszentgrót-SZV
V. Szennyvízelvezetés
Fontossági sorrend | Felujítás és pótlás megnevezése |  |  | Műszaki állapot felmérés, szükségességi indoklás |  |  | Vízjogi létesítési/elvi engedély száma | Az érintett ellátásért felelős(ök) megnevezése | Tervezett nettó költség | Forrás 2024 évre | Megvalósítás időtartama |  | Tervezett időtáv | A beruházás ütemezése a tervezési időszak évei szerint
|  |  |  | Jelenlegi műszaki állapot | Feladat szükségessége | Megvalósítást követő várható műszaki állapot |  |  | (eFt) |  | Kezdés | Befejezés | (rövid / közép / hosszú) | 1 | 2 | 3 | 4 | 5 | 6 | 7 | 8 | 9 | 10 | 11 | 12 | 13 | 14 | 15
| szakág | Helyszín | beruházás megnevezése
1 |  | Zalabér | Rendkívüli helyzetből adódó azonnali feladatok (max. 15%) | Jelenállapot nem felmérhető. | Előre nem látható (váratlan) meghíbásodások megszüntetése, tönkrement gépek pótlása, a folyamatos üzem fentatása érdekében. | A megfelelő műszaki állapot elérve az üzembiztonság érdekében . |  | Zalabér | 2999.25 |  | 2024-01-01 | 2038-12-31 |  | 199.95 | 199.95 | 199.95 | 199.95 | 199.95 | 199.95 | 199.95 | 199.95 | 199.95 | 199.95 | 199.95 | 199.95 | 199.95 | 199.95 | 199.95
SZENNYVÍZCSATORNA (GRAVITÁCIÓS)
Épület, építmény
|  | Zalaszentgrót Tüskeszentpéter Szív - Nyár - Akácfa u.kereszteződésében lévő gravitációs akna | fogadó akna bélelés | A szennyvíz, és a belőle felszabaduló gázok hatására a felületek elkorrodálnak. A bélelés a biztonságos üzemeltetéshez elengedhetetlen. | Az akna statikai stabilitás biztosítása, működőképesség megörzése. | Korróziót okozó anyagoknak ellenálló felület. |  | Zalaszentgrót osztatlan közös | 199 |  | 2025-01-01 | 2025-12-31 | közép | A beruházás ütemezése a tervezési időszak évei szerint 2: 199
|  | Pakod | 8 db fedlap helyreállítás | Ezen elemek cseréje a kiépített rendszer működőképességének megóvása, a biztonságos üzemelés biztosítása miatt van szükség a munka elvégzésére.hez elengedhetetlen. | A kiépített rendszer működőképességének megóvása, a biztonságos üzemelés biztosítása miatt van szükség a munka elvégzésére. | Az üzembiztonság jelentősen növekszik. |  | Zalaszentgrót osztatlan közös | 209 |  | 2025-01-01 | 2025-12-31 | közép | A beruházás ütemezése a tervezési időszak évei szerint 2: 209
|  | Batyk | 3 db fedlap helyreállítás | Ezen elemek cseréje a kiépített rendszer működőképességének megóvása, a biztonságos üzemelés biztosítása miatt van szükség a munka elvégzésére.hez elengedhetetlen. | A kiépített rendszer működőképességének megóvása, a biztonságos üzemelés biztosítása miatt van szükség a munka elvégzésére. | Az üzembiztonság jelentősen növekszik. |  | Zalaszentgrót osztatlan közös | 79 |  | 2025-01-01 | 2025-12-31 | közép | A beruházás ütemezése a tervezési időszak évei szerint 2: 79
|  | Zalabér | 4 db fedlap helyreállítás | Ezen elemek cseréje a kiépített rendszer működőképességének megóvása, a biztonságos üzemelés biztosítása miatt van szükség a munka elvégzésére.hez elengedhetetlen. | A kiépített rendszer működőképességének megóvása, a biztonságos üzemelés biztosítása miatt van szükség a munka elvégzésére. | Az üzembiztonság jelentősen növekszik. |  | Zalaszentgrót osztatlan közös | 63 |  | 2025-01-01 | 2025-12-31 | közép | A beruházás ütemezése a tervezési időszak évei szerint 2: 63
SZENNYVÍZVEZETÉKEK (KÉNYSZERÁRAMOLTATÁSÚ)
Épület, építmény
SZENNYVÍZÁTEMELŐK
Épület, építmény
|  | Zalabér I. szv.átemelő | átemelő akna bélelés | A szennyvíz, és a belőle felszabaduló gázok hatására a felületek elkorrodálnak. Ezen elemek cseréje a biztonságos üzemeltetéshez elengedhetetlen. | Az akna statikai stabilitás biztosítása, működőképesség megörzése. | Korróziót okozó anyagoknak ellenálló felület. |  | Zalaszentgrót osztatlan közös | 498 |  | 2025-01-01 | 2025-12-31 | közép | A beruházás ütemezése a tervezési időszak évei szerint 2: 498
|  | Zalaszentgrót Aranyod 1. szv átemelő | átemelő akna bélelés | A szennyvíz, és a belőle felszabaduló gázok hatására a felületek elkorrodálnak. Ezen elemek cseréje a biztonságos üzemeltetéshez elengedhetetlen. | Az akna statikai stabilitás biztosítása, működőképesség megörzése. | Korróziót okozó anyagoknak ellenálló felület. |  | Zalaszentgrót osztatlan közös | 498 |  | 2025-01-01 | 2025-12-31 | közép | A beruházás ütemezése a tervezési időszak évei szerint 2: 498
|  | Zalaszentgrót Kisszentgrót 3. | átemelő akna:szulfátálló bevonatolás | A szennyvíz, és a belőle felszabaduló gázok hatására a felületek elkorrodálnak. Ezen elemek cseréje a biztonságos üzemeltetéshez elengedhetetlen. | Az akna statikai stabilitás biztosítása, működőképesség megörzése. | Korróziót okozó anyagoknak ellenálló felület. |  | Zalaszentgrót osztatlan közös | 232 |  | 2025-01-01 | 2025-12-31 | közép | A beruházás ütemezése a tervezési időszak évei szerint 2: 232
|  | Batyk | átemelő akna építészeti rekonstrukció | A szennyvíz, és a belőle felszabaduló gázok hatására a felületek elkorrodálnak. Ezen elemek cseréje a biztonságos üzemeltetéshez elengedhetetlen. | Az akna statikai stabilitás biztosítása, működőképesség megörzése. | Az építmény megfelelő műszaki állapota révén ellátja a vagyon- és üzembiztonsági feladatait. |  | Zalaszentgrót osztatlan közös | 248 |  | 2025-01-01 | 2028-12-31 | közép | A beruházás ütemezése a tervezési időszak évei szerint 2: 62; A beruházás ütemezése a tervezési időszak évei szerint 3: 62; A beruházás ütemezése a tervezési időszak évei szerint 4: 62; A beruházás ütemezése a tervezési időszak évei szerint 5: 62
|  | Batyk | HBA akna építészeti rekonstrukció | A szennyvíz, és a belőle felszabaduló gázok hatására a felületek elkorrodálnak. Ezen elemek cseréje a biztonságos üzemeltetéshez elengedhetetlen. | Az akna statikai stabilitás biztosítása, működőképesség megörzése. | Az építmény megfelelő műszaki állapota révén ellátja a vagyon- és üzembiztonsági feladatait. |  | Zalaszentgrót osztatlan közös | 248 |  | 2025-01-01 | 2028-12-31 | közép | A beruházás ütemezése a tervezési időszak évei szerint 2: 62; A beruházás ütemezése a tervezési időszak évei szerint 3: 62; A beruházás ütemezése a tervezési időszak évei szerint 4: 62; A beruházás ütemezése a tervezési időszak évei szerint 5: 62
|  | Pakod | átemelő akna építészeti rekonstrukció | A szennyvíz, és a belőle felszabaduló gázok hatására a felületek elkorrodálnak. Ezen elemek cseréje a biztonságos üzemeltetéshez elengedhetetlen. | Az akna statikai stabilitás biztosítása, működőképesség megörzése. | Az építmény megfelelő műszaki állapota révén ellátja a vagyon- és üzembiztonsági feladatait. |  | Zalaszentgrót osztatlan közös | 228 |  | 2025-01-01 | 2028-12-31 | közép | A beruházás ütemezése a tervezési időszak évei szerint 2: 57; A beruházás ütemezése a tervezési időszak évei szerint 3: 57; A beruházás ütemezése a tervezési időszak évei szerint 4: 57; A beruházás ütemezése a tervezési időszak évei szerint 5: 57
|  | Pakod | HBA akna építészeti rekonstrukció | A szennyvíz, és a belőle felszabaduló gázok hatására a felületek elkorrodálnak. Ezen elemek cseréje a biztonságos üzemeltetéshez elengedhetetlen. | Az akna statikai stabilitás biztosítása, működőképesség megörzése. | Az építmény megfelelő műszaki állapota révén ellátja a vagyon- és üzembiztonsági feladatait. |  | Zalaszentgrót osztatlan közös | 228 |  | 2025-01-01 | 2028-12-31 | közép | A beruházás ütemezése a tervezési időszak évei szerint 2: 57; A beruházás ütemezése a tervezési időszak évei szerint 3: 57; A beruházás ütemezése a tervezési időszak évei szerint 4: 57; A beruházás ütemezése a tervezési időszak évei szerint 5: 57
|  | Zalabér | átemelő akna építészeti rekonstrukció | A szennyvíz, és a belőle felszabaduló gázok hatására a felületek elkorrodálnak. Ezen elemek cseréje a biztonságos üzemeltetéshez elengedhetetlen. | Az akna statikai stabilitás biztosítása, működőképesség megörzése. | Az építmény megfelelő műszaki állapota révén ellátja a vagyon- és üzembiztonsági feladatait. |  | Zalaszentgrót osztatlan közös | 488 |  | 2025-01-01 | 2028-12-31 | közép | A beruházás ütemezése a tervezési időszak évei szerint 2: 122; A beruházás ütemezése a tervezési időszak évei szerint 3: 122; A beruházás ütemezése a tervezési időszak évei szerint 4: 122; A beruházás ütemezése a tervezési időszak évei szerint 5: 122
|  | Zalabér | HBA akna építészeti rekonstrukció | A szennyvíz, és a belőle felszabaduló gázok hatására a felületek elkorrodálnak. Ezen elemek cseréje a biztonságos üzemeltetéshez elengedhetetlen. | Az akna statikai stabilitás biztosítása, működőképesség megörzése. | Az építmény megfelelő műszaki állapota révén ellátja a vagyon- és üzembiztonsági feladatait. |  | Zalaszentgrót osztatlan közös | 488 |  | 2025-01-01 | 2028-12-31 | közép | A beruházás ütemezése a tervezési időszak évei szerint 2: 122; A beruházás ütemezése a tervezési időszak évei szerint 3: 122; A beruházás ütemezése a tervezési időszak évei szerint 4: 122; A beruházás ütemezése a tervezési időszak évei szerint 5: 122
|  | Zalaszentgrót | átemelő akna építészeti rekonstrukció | A szennyvíz, és a belőle felszabaduló gázok hatására a felületek elkorrodálnak. Ezen elemek cseréje a biztonságos üzemeltetéshez elengedhetetlen. | Az akna statikai stabilitás biztosítása, működőképesség megörzése. | Az építmény megfelelő műszaki állapota révén ellátja a vagyon- és üzembiztonsági feladatait. |  | Zalaszentgrót osztatlan közös | 1104 |  | 2025-01-01 | 2028-12-31 | közép | A beruházás ütemezése a tervezési időszak évei szerint 2: 276; A beruházás ütemezése a tervezési időszak évei szerint 3: 276; A beruházás ütemezése a tervezési időszak évei szerint 4: 276; A beruházás ütemezése a tervezési időszak évei szerint 5: 276
|  | Zalaszentgrót | HBA akna építészeti rekonstrukció | A szennyvíz, és a belőle felszabaduló gázok hatására a felületek elkorrodálnak. Ezen elemek cseréje a biztonságos üzemeltetéshez elengedhetetlen. | Az akna statikai stabilitás biztosítása, működőképesség megörzése. | Az építmény megfelelő műszaki állapota révén ellátja a vagyon- és üzembiztonsági feladatait. |  | Zalaszentgrót osztatlan közös | 1104 |  | 2025-01-01 | 2028-12-31 | közép | A beruházás ütemezése a tervezési időszak évei szerint 2: 276; A beruházás ütemezése a tervezési időszak évei szerint 3: 276; A beruházás ütemezése a tervezési időszak évei szerint 4: 276; A beruházás ütemezése a tervezési időszak évei szerint 5: 276
|  | Zalavég | átemelő akna építészeti rekonstrukció | A szennyvíz, és a belőle felszabaduló gázok hatására a felületek elkorrodálnak. Ezen elemek cseréje a biztonságos üzemeltetéshez elengedhetetlen. | Az akna statikai stabilitás biztosítása, működőképesség megörzése. | Az építmény megfelelő műszaki állapota révén ellátja a vagyon- és üzembiztonsági feladatait. |  | Zalaszentgrót osztatlan közös | 280 |  | 2025-01-01 | 2028-12-31 | közép | A beruházás ütemezése a tervezési időszak évei szerint 2: 70; A beruházás ütemezése a tervezési időszak évei szerint 3: 70; A beruházás ütemezése a tervezési időszak évei szerint 4: 70; A beruházás ütemezése a tervezési időszak évei szerint 5: 70
|  | Zalavég | HBA akna építészeti rekonstrukció | A szennyvíz, és a belőle felszabaduló gázok hatására a felületek elkorrodálnak. Ezen elemek cseréje a biztonságos üzemeltetéshez elengedhetetlen. | Az akna statikai stabilitás biztosítása, működőképesség megörzése. | Az építmény megfelelő műszaki állapota révén ellátja a vagyon- és üzembiztonsági feladatait. |  | Zalaszentgrót osztatlan közös | 280 |  | 2025-01-01 | 2028-12-31 | közép | A beruházás ütemezése a tervezési időszak évei szerint 2: 70; A beruházás ütemezése a tervezési időszak évei szerint 3: 70; A beruházás ütemezése a tervezési időszak évei szerint 4: 70; A beruházás ütemezése a tervezési időszak évei szerint 5: 70
|  | Zalaszentgrót Kisszentgrót 3. | védterület³ | Leromlott a vagyonvédelmi eszközök állapota. | A védterület feladata létesítmények védelme, vagyon és üzembiztonsági szempontból. Jelenlegi állapotban nem biztosítja a fenti funkciókat. | A védterület állapotban biztosítja a vagyonvédelmi és működtetési funkciókat. |  | Zalaszentgrót osztatlan közös | 83 |  | 2026-01-01 | 2026-12-31 | közép | A beruházás ütemezése a tervezési időszak évei szerint 3: 83
|  | Zalaszentgrót Tüskeszentpéter | védterület³ | Leromlott a vagyonvédelmi eszközök állapota. | A védterület feladata létesítmények védelme, vagyon és üzembiztonsági szempontból. Jelenlegi állapotban nem biztosítja a fenti funkciókat. | A védterület állapotban biztosítja a vagyonvédelmi és működtetési funkciókat. |  | Zalaszentgrót osztatlan közös | 83 |  | 2028-01-01 | 2028-12-31 | közép | A beruházás ütemezése a tervezési időszak évei szerint 5: 83
|  | Batyk | átemelő akna építészeti rekonstrukció | A szennyvíz, és a belőle felszabaduló gázok hatására a felületek elkorrodálnak. Ezen elemek cseréje a biztonságos üzemeltetéshez elengedhetetlen. | Az akna statikai stabilitás biztosítása, működőképesség megörzése. | Az építmény megfelelő műszaki állapota révén ellátja a vagyon- és üzembiztonsági feladatait. |  | Zalaszentgrót osztatlan közös | 530 |  | 2029-01-01 | 2038-12-31 | hosszú | [5 empty] | 53 | 53 | 53 | 53 | 53 | 53 | 53 | 53 | 53 | 53
|  | Batyk | HBA akna építészeti rekonstrukció | A szennyvíz, és a belőle felszabaduló gázok hatására a felületek elkorrodálnak. Ezen elemek cseréje a biztonságos üzemeltetéshez elengedhetetlen. | Az akna statikai stabilitás biztosítása, működőképesség megörzése. | Az építmény megfelelő műszaki állapota révén ellátja a vagyon- és üzembiztonsági feladatait. |  | Zalaszentgrót osztatlan közös | 530 |  | 2029-01-01 | 2038-12-31 | hosszú | [5 empty] | 53 | 53 | 53 | 53 | 53 | 53 | 53 | 53 | 53 | 53
|  | Pakod | átemelő akna építészeti rekonstrukció | A szennyvíz, és a belőle felszabaduló gázok hatására a felületek elkorrodálnak. Ezen elemek cseréje a biztonságos üzemeltetéshez elengedhetetlen. | Az akna statikai stabilitás biztosítása, működőképesség megörzése. | Az építmény megfelelő műszaki állapota révén ellátja a vagyon- és üzembiztonsági feladatait. |  | Zalaszentgrót osztatlan közös | 1200 |  | 2029-01-01 | 2038-12-31 | hosszú | [5 empty] | 120 | 120 | 120 | 120 | 120 | 120 | 120 | 120 | 120 | 120
|  | Pakod | HBA akna építészeti rekonstrukció | A szennyvíz, és a belőle felszabaduló gázok hatására a felületek elkorrodálnak. Ezen elemek cseréje a biztonságos üzemeltetéshez elengedhetetlen. | Az akna statikai stabilitás biztosítása, működőképesség megörzése. | Az építmény megfelelő műszaki állapota révén ellátja a vagyon- és üzembiztonsági feladatait. |  | Zalaszentgrót osztatlan közös | 1200 |  | 2029-01-01 | 2038-12-31 | hosszú | [5 empty] | 120 | 120 | 120 | 120 | 120 | 120 | 120 | 120 | 120 | 120
|  | Zalabér | átemelő akna építészeti rekonstrukció | A szennyvíz, és a belőle felszabaduló gázok hatására a felületek elkorrodálnak. Ezen elemek cseréje a biztonságos üzemeltetéshez elengedhetetlen. | Az akna statikai stabilitás biztosítása, működőképesség megörzése. | Az építmény megfelelő műszaki állapota révén ellátja a vagyon- és üzembiztonsági feladatait. |  | Zalaszentgrót osztatlan közös | 1060 |  | 2029-01-01 | 2038-12-31 | hosszú | [5 empty] | 106 | 106 | 106 | 106 | 106 | 106 | 106 | 106 | 106 | 106
|  | Zalabér | HBA akna építészeti rekonstrukció | A szennyvíz, és a belőle felszabaduló gázok hatására a felületek elkorrodálnak. Ezen elemek cseréje a biztonságos üzemeltetéshez elengedhetetlen. | Az akna statikai stabilitás biztosítása, működőképesség megörzése. | Az építmény megfelelő műszaki állapota révén ellátja a vagyon- és üzembiztonsági feladatait. |  | Zalaszentgrót osztatlan közös | 1060 |  | 2029-01-01 | 2038-12-31 | hosszú | [5 empty] | 106 | 106 | 106 | 106 | 106 | 106 | 106 | 106 | 106 | 106
|  | Zalaszentgrót | átemelő akna építészeti rekonstrukció | A szennyvíz, és a belőle felszabaduló gázok hatására a felületek elkorrodálnak. Ezen elemek cseréje a biztonságos üzemeltetéshez elengedhetetlen. | Az akna statikai stabilitás biztosítása, működőképesség megörzése. | Az építmény megfelelő műszaki állapota révén ellátja a vagyon- és üzembiztonsági feladatait. |  | Zalaszentgrót osztatlan közös | 3020 |  | 2029-01-01 | 2038-12-31 | hosszú | [5 empty] | 302 | 302 | 302 | 302 | 302 | 302 | 302 | 302 | 302 | 302
|  | Zalaszentgrót | HBA akna építészeti rekonstrukció | A szennyvíz, és a belőle felszabaduló gázok hatására a felületek elkorrodálnak. Ezen elemek cseréje a biztonságos üzemeltetéshez elengedhetetlen. | Az akna statikai stabilitás biztosítása, működőképesség megörzése. | Az építmény megfelelő műszaki állapota révén ellátja a vagyon- és üzembiztonsági feladatait. |  | Zalaszentgrót osztatlan közös | 3020 |  | 2029-01-01 | 2038-12-31 | hosszú | [5 empty] | 302 | 302 | 302 | 302 | 302 | 302 | 302 | 302 | 302 | 302
|  | Zalavég | átemelő akna építészeti rekonstrukció | A szennyvíz, és a belőle felszabaduló gázok hatására a felületek elkorrodálnak. Ezen elemek cseréje a biztonságos üzemeltetéshez elengedhetetlen. | Az akna statikai stabilitás biztosítása, működőképesség megörzése. | Az építmény megfelelő műszaki állapota révén ellátja a vagyon- és üzembiztonsági feladatait. |  | Zalaszentgrót osztatlan közös | 600 |  | 2029-01-01 | 2038-12-31 | hosszú | [5 empty] | 60 | 60 | 60 | 60 | 60 | 60 | 60 | 60 | 60 | 60
|  | Zalavég | HBA akna építészeti rekonstrukció | A szennyvíz, és a belőle felszabaduló gázok hatására a felületek elkorrodálnak. Ezen elemek cseréje a biztonságos üzemeltetéshez elengedhetetlen. | Az akna statikai stabilitás biztosítása, működőképesség megörzése. | Az építmény megfelelő műszaki állapota révén ellátja a vagyon- és üzembiztonsági feladatait. |  | Zalaszentgrót osztatlan közös | 600 |  | 2029-01-01 | 2038-12-31 | hosszú | [5 empty] | 60 | 60 | 60 | 60 | 60 | 60 | 60 | 60 | 60 | 60
Gép, berendezés
3 |  | Batyk 1. szennyvízátemelő | Szivattyú csere | A szivattyú kora, műszaki állapota miatt fennáll a meghibásodás veszélye. | A folyamatos szennyvíztovábbítás biztosítása, szennyvízkiömlések megelőzése. | Megfelelő hatékonyságú technológia. A gépészeti funkciókat kifogástalanul ellátó szerelvények. |  | Zalaszentgrót osztatlan közös | 299 |  | 2024-01-01 | 2024-12-31 | rövid | A beruházás ütemezése a tervezési időszak évei szerint 1: 299
|  | Zalaszentgrót Zalaudvarnok 2. szennyvízátemelő | Szivattyú csere | A szivattyú kora, műszaki állapota miatt fennáll a meghibásodás veszélye. | A folyamatos szennyvíztovábbítás biztosítása, szennyvízkiömlések megelőzése. | Megfelelő hatékonyságú technológia. A gépészeti funkciókat kifogástalanul ellátó szerelvények. |  | Zalaszentgrót osztatlan közös | 166 |  | 2025-01-01 | 2025-12-31 | közép | A beruházás ütemezése a tervezési időszak évei szerint 2: 166
|  | Batyk 3. | gépészeti felújítás | A gépészeti szerelvények, műszaki állapota miatt gyakori a meghibásodás. | A folyamatos szennyvíztovábbítás biztosítása, szennyvízkiömlések megelőzése. | Megfelelő hatékonyságú technológia. A gépészeti funkciókat kifogástalanul ellátó szerelvények. |  | Zalaszentgrót osztatlan közös | 232 |  | 2025-01-01 | 2025-12-31 | közép | A beruházás ütemezése a tervezési időszak évei szerint 2: 232
|  | Zalaszentgrót Tüskeszentpéter | COCACOLA-nál lévő átfolyásmérő leolvasó egységének kihelyezése közterületre | A gépészeti szerelvények, műszaki állapota miatt gyakori a meghibásodás. | A folyamatos szennyvíztovábbítás biztosítása, szennyvízkiömlések megelőzése. | Megfelelő hatékonyságú technológia. A gépészeti funkciókat kifogástalanul ellátó szerelvények. |  | Zalaszentgrót osztatlan közös | 83 |  | 2025-01-01 | 2025-12-31 | közép | A beruházás ütemezése a tervezési időszak évei szerint 2: 83
|  | Batyk 1. | Gépészeti felújítás1-6 | A gépészeti szerelvények, műszaki állapota miatt gyakori a meghibásodás. | A folyamatos szennyvíztovábbítás biztosítása, szennyvízkiömlések megelőzése. | Megfelelő hatékonyságú technológia. A gépészeti funkciókat kifogástalanul ellátó szerelvények. |  | Zalaszentgrót osztatlan közös | 116 |  | 2025-01-01 | 2025-12-31 | közép | A beruházás ütemezése a tervezési időszak évei szerint 2: 116
|  | Zalaszentgrót Csáford 1. | Gépészeti felújítás1-6 | A gépészeti szerelvények, műszaki állapota miatt gyakori a meghibásodás. | A folyamatos szennyvíztovábbítás biztosítása, szennyvízkiömlések megelőzése. | Megfelelő hatékonyságú technológia. A gépészeti funkciókat kifogástalanul ellátó szerelvények. |  | Zalaszentgrót osztatlan közös | 282 |  | 2025-01-01 | 2025-12-31 | közép | A beruházás ütemezése a tervezési időszak évei szerint 2: 282
|  | Pakod 2. | Gépészeti felújítás1-6 | A gépészeti szerelvények, műszaki állapota miatt gyakori a meghibásodás. | A folyamatos szennyvíztovábbítás biztosítása, szennyvízkiömlések megelőzése. | Megfelelő hatékonyságú technológia. A gépészeti funkciókat kifogástalanul ellátó szerelvények. |  | Zalaszentgrót osztatlan közös | 116 |  | 2025-01-01 | 2025-12-31 | közép | A beruházás ütemezése a tervezési időszak évei szerint 2: 116
|  | Zalaszentgrót Kisszentgrót 3. | Gépészeti felújítás1-6 | A gépészeti szerelvények, műszaki állapota miatt gyakori a meghibásodás. | A folyamatos szennyvíztovábbítás biztosítása, szennyvízkiömlések megelőzése. | Megfelelő hatékonyságú technológia. A gépészeti funkciókat kifogástalanul ellátó szerelvények. |  | Zalaszentgrót osztatlan közös | 282 |  | 2025-01-01 | 2025-12-31 | közép | A beruházás ütemezése a tervezési időszak évei szerint 2: 282
|  | Zalaszentgrót Csáford 3. | Gépészeti felújítás1-6 | A gépészeti szerelvények, műszaki állapota miatt gyakori a meghibásodás. | A folyamatos szennyvíztovábbítás biztosítása, szennyvízkiömlések megelőzése. | Megfelelő hatékonyságú technológia. A gépészeti funkciókat kifogástalanul ellátó szerelvények. |  | Zalaszentgrót osztatlan közös | 282 |  | 2025-01-01 | 2025-12-31 | közép | A beruházás ütemezése a tervezési időszak évei szerint 2: 282
|  | Zalaszentgrót Zalaudvarnok 1. | Gépészeti felújítás1-6 | A gépészeti szerelvények, műszaki állapota miatt gyakori a meghibásodás. | A folyamatos szennyvíztovábbítás biztosítása, szennyvízkiömlések megelőzése. | Megfelelő hatékonyságú technológia. A gépészeti funkciókat kifogástalanul ellátó szerelvények. |  | Zalaszentgrót osztatlan közös | 282 |  | 2025-01-01 | 2025-12-31 | közép | A beruházás ütemezése a tervezési időszak évei szerint 2: 282
|  | Batyk | átemelő akna gépészeti rekonstrukció (1-6) | A gépészeti szerelvények, műszaki állapota miatt gyakori a meghibásodás. | A folyamatos szennyvíztovábbítás biztosítása, szennyvízkiömlések megelőzése. | Megfelelő hatékonyságú technológia. A gépészeti funkciókat kifogástalanul ellátó szerelvények. |  | Zalaszentgrót osztatlan közös | 248 |  | 2025-01-01 | 2028-12-31 | közép | A beruházás ütemezése a tervezési időszak évei szerint 2: 62; A beruházás ütemezése a tervezési időszak évei szerint 3: 62; A beruházás ütemezése a tervezési időszak évei szerint 4: 62; A beruházás ütemezése a tervezési időszak évei szerint 5: 62
|  | Batyk | HBA akna gépészeti rekonstrukció (1-6) | A gépészeti szerelvények, műszaki állapota miatt gyakori a meghibásodás. | A folyamatos szennyvíztovábbítás biztosítása, szennyvízkiömlések megelőzése. | Megfelelő hatékonyságú technológia. A gépészeti funkciókat kifogástalanul ellátó szerelvények. |  | Zalaszentgrót osztatlan közös | 248 |  | 2025-01-01 | 2028-12-31 | közép | A beruházás ütemezése a tervezési időszak évei szerint 2: 62; A beruházás ütemezése a tervezési időszak évei szerint 3: 62; A beruházás ütemezése a tervezési időszak évei szerint 4: 62; A beruházás ütemezése a tervezési időszak évei szerint 5: 62
|  | Pakod | átemelő akna gépészeti rekonstrukció (1-6) | A gépészeti szerelvények, műszaki állapota miatt gyakori a meghibásodás. | A folyamatos szennyvíztovábbítás biztosítása, szennyvízkiömlések megelőzése. | Megfelelő hatékonyságú technológia. A gépészeti funkciókat kifogástalanul ellátó szerelvények. |  | Zalaszentgrót osztatlan közös | 556 |  | 2025-01-01 | 2028-12-31 | közép | A beruházás ütemezése a tervezési időszak évei szerint 2: 139; A beruházás ütemezése a tervezési időszak évei szerint 3: 139; A beruházás ütemezése a tervezési időszak évei szerint 4: 139; A beruházás ütemezése a tervezési időszak évei szerint 5: 139
|  | Pakod | HBA akna gépészeti rekonstrukció (1-6) | A gépészeti szerelvények, műszaki állapota miatt gyakori a meghibásodás. | A folyamatos szennyvíztovábbítás biztosítása, szennyvízkiömlések megelőzése. | Megfelelő hatékonyságú technológia. A gépészeti funkciókat kifogástalanul ellátó szerelvények. |  | Zalaszentgrót osztatlan közös | 556 |  | 2025-01-01 | 2028-12-31 | közép | A beruházás ütemezése a tervezési időszak évei szerint 2: 139; A beruházás ütemezése a tervezési időszak évei szerint 3: 139; A beruházás ütemezése a tervezési időszak évei szerint 4: 139; A beruházás ütemezése a tervezési időszak évei szerint 5: 139
|  | Zalabér | átemelő akna gépészeti rekonstrukció (1-6) | A gépészeti szerelvények, műszaki állapota miatt gyakori a meghibásodás. | A folyamatos szennyvíztovábbítás biztosítása, szennyvízkiömlések megelőzése. | Megfelelő hatékonyságú technológia. A gépészeti funkciókat kifogástalanul ellátó szerelvények. |  | Zalaszentgrót osztatlan közös | 488 |  | 2025-01-01 | 2028-12-31 | közép | A beruházás ütemezése a tervezési időszak évei szerint 2: 122; A beruházás ütemezése a tervezési időszak évei szerint 3: 122; A beruházás ütemezése a tervezési időszak évei szerint 4: 122; A beruházás ütemezése a tervezési időszak évei szerint 5: 122
|  | Zalabér | HBA akna gépészeti rekonstrukció (1-6) | A gépészeti szerelvények, műszaki állapota miatt gyakori a meghibásodás. | A folyamatos szennyvíztovábbítás biztosítása, szennyvízkiömlések megelőzése. | Megfelelő hatékonyságú technológia. A gépészeti funkciókat kifogástalanul ellátó szerelvények. |  | Zalaszentgrót osztatlan közös | 488 |  | 2025-01-01 | 2028-12-31 | közép | A beruházás ütemezése a tervezési időszak évei szerint 2: 122; A beruházás ütemezése a tervezési időszak évei szerint 3: 122; A beruházás ütemezése a tervezési időszak évei szerint 4: 122; A beruházás ütemezése a tervezési időszak évei szerint 5: 122
|  | Zalaszentgrót | átemelő akna gépészeti rekonstrukció (1-6) | A gépészeti szerelvények, műszaki állapota miatt gyakori a meghibásodás. | A folyamatos szennyvíztovábbítás biztosítása, szennyvízkiömlések megelőzése. | Megfelelő hatékonyságú technológia. A gépészeti funkciókat kifogástalanul ellátó szerelvények. |  | Zalaszentgrót osztatlan közös | 804 |  | 2025-01-01 | 2028-12-31 | közép | A beruházás ütemezése a tervezési időszak évei szerint 2: 201; A beruházás ütemezése a tervezési időszak évei szerint 3: 201; A beruházás ütemezése a tervezési időszak évei szerint 4: 201; A beruházás ütemezése a tervezési időszak évei szerint 5: 201
|  | Zalaszentgrót | HBA akna gépészeti rekonstrukció (1-6) | A gépészeti szerelvények, műszaki állapota miatt gyakori a meghibásodás. | A folyamatos szennyvíztovábbítás biztosítása, szennyvízkiömlések megelőzése. | Megfelelő hatékonyságú technológia. A gépészeti funkciókat kifogástalanul ellátó szerelvények. |  | Zalaszentgrót osztatlan közös | 1168 |  | 2025-01-01 | 2028-12-31 | közép | A beruházás ütemezése a tervezési időszak évei szerint 2: 292; A beruházás ütemezése a tervezési időszak évei szerint 3: 292; A beruházás ütemezése a tervezési időszak évei szerint 4: 292; A beruházás ütemezése a tervezési időszak évei szerint 5: 292
|  | Zalavég | átemelő akna gépészeti rekonstrukció (1-6) | A gépészeti szerelvények, műszaki állapota miatt gyakori a meghibásodás. | A folyamatos szennyvíztovábbítás biztosítása, szennyvízkiömlések megelőzése. | Megfelelő hatékonyságú technológia. A gépészeti funkciókat kifogástalanul ellátó szerelvények. |  | Zalaszentgrót osztatlan közös | 280 |  | 2025-01-01 | 2028-12-31 | közép | A beruházás ütemezése a tervezési időszak évei szerint 2: 70; A beruházás ütemezése a tervezési időszak évei szerint 3: 70; A beruházás ütemezése a tervezési időszak évei szerint 4: 70; A beruházás ütemezése a tervezési időszak évei szerint 5: 70
|  | Zalavég | HBA akna gépészeti rekonstrukció (1-6) | A gépészeti szerelvények, műszaki állapota miatt gyakori a meghibásodás. | A folyamatos szennyvíztovábbítás biztosítása, szennyvízkiömlések megelőzése. | Megfelelő hatékonyságú technológia. A gépészeti funkciókat kifogástalanul ellátó szerelvények. |  | Zalaszentgrót osztatlan közös | 280 |  | 2025-01-01 | 2028-12-31 | közép | A beruházás ütemezése a tervezési időszak évei szerint 2: 70; A beruházás ütemezése a tervezési időszak évei szerint 3: 70; A beruházás ütemezése a tervezési időszak évei szerint 4: 70; A beruházás ütemezése a tervezési időszak évei szerint 5: 70
|  | Batyk 2. szennyvízátemelő | Szivattyú csere | A szivattyú kora, műszaki állapota miatt fennáll a meghibásodás veszélye. | A folyamatos szennyvíztovábbítás biztosítása, szennyvízkiömlések megelőzése. | Megfelelő hatékonyságú technológia. A gépészeti funkciókat kifogástalanul ellátó szerelvények. |  | Zalaszentgrót osztatlan közös | 299 |  | 2026-01-01 | 2026-12-31 | közép | A beruházás ütemezése a tervezési időszak évei szerint 3: 299
|  | Batyk 3. szennyvízátemelő | Szivattyú csere | A szivattyú kora, műszaki állapota miatt fennáll a meghibásodás veszélye. | A folyamatos szennyvíztovábbítás biztosítása, szennyvízkiömlések megelőzése. | Megfelelő hatékonyságú technológia. A gépészeti funkciókat kifogástalanul ellátó szerelvények. |  | Zalaszentgrót osztatlan közös | 166 |  | 2026-01-01 | 2026-12-31 | közép | A beruházás ütemezése a tervezési időszak évei szerint 3: 166
|  | Pakod 3. szennyvízátemelő | Szivattyú csere | A szivattyú kora, műszaki állapota miatt fennáll a meghibásodás veszélye. | A folyamatos szennyvíztovábbítás biztosítása, szennyvízkiömlések megelőzése. | Megfelelő hatékonyságú technológia. A gépészeti funkciókat kifogástalanul ellátó szerelvények. |  | Zalaszentgrót osztatlan közös | 166 |  | 2026-01-01 | 2026-12-31 | közép | A beruházás ütemezése a tervezési időszak évei szerint 3: 166
|  | Pakod 4. szennyvízátemelő | Szivattyú csere | A szivattyú kora, műszaki állapota miatt fennáll a meghibásodás veszélye. | A folyamatos szennyvíztovábbítás biztosítása, szennyvízkiömlések megelőzése. | Megfelelő hatékonyságú technológia. A gépészeti funkciókat kifogástalanul ellátó szerelvények. |  | Zalaszentgrót osztatlan közös | 166 |  | 2026-01-01 | 2026-12-31 | közép | A beruházás ütemezése a tervezési időszak évei szerint 3: 166
|  | Pakod 5. szennyvízátemelő | Szivattyú csere | A szivattyú kora, műszaki állapota miatt fennáll a meghibásodás veszélye. | A folyamatos szennyvíztovábbítás biztosítása, szennyvízkiömlések megelőzése. | Megfelelő hatékonyságú technológia. A gépészeti funkciókat kifogástalanul ellátó szerelvények. |  | Zalaszentgrót osztatlan közös | 166 |  | 2026-01-01 | 2026-12-31 | közép | A beruházás ütemezése a tervezési időszak évei szerint 3: 166
|  | Zalaszentgrót Kisszentgrót 1. | Gépészeti felújítás1-6 | A gépészeti szerelvények, műszaki állapota miatt gyakori a meghibásodás. | A folyamatos szennyvíztovábbítás biztosítása, szennyvízkiömlések megelőzése. | Megfelelő hatékonyságú technológia. A gépészeti funkciókat kifogástalanul ellátó szerelvények. |  | Zalaszentgrót osztatlan közös | 282 |  | 2026-01-01 | 2026-12-31 | közép | A beruházás ütemezése a tervezési időszak évei szerint 3: 282
|  | Zalaszentgrót Aranyod 3. szennyvízátemelő | Szivattyú csere | A szivattyú kora, műszaki állapota miatt fennáll a meghibásodás veszélye. | A folyamatos szennyvíztovábbítás biztosítása, szennyvízkiömlések megelőzése. | Megfelelő hatékonyságú technológia. A gépészeti funkciókat kifogástalanul ellátó szerelvények. |  | Zalaszentgrót osztatlan közös | 166 |  | 2026-01-01 | 2026-12-31 | közép | A beruházás ütemezése a tervezési időszak évei szerint 3: 166
|  | Zalaszentgrót Aranyod 1. szennyvízátemelő | Szivattyú csere | A szivattyú kora, műszaki állapota miatt fennáll a meghibásodás veszélye. | A folyamatos szennyvíztovábbítás biztosítása, szennyvízkiömlések megelőzése. | Megfelelő hatékonyságú technológia. A gépészeti funkciókat kifogástalanul ellátó szerelvények. |  | Zalaszentgrót osztatlan közös | 1992 |  | 2026-01-01 | 2026-12-31 | közép | A beruházás ütemezése a tervezési időszak évei szerint 3: 1992
|  | Zalavég 2. szennyvízátemelő | Szivattyú csere | A szivattyú kora, műszaki állapota miatt fennáll a meghibásodás veszélye. | A folyamatos szennyvíztovábbítás biztosítása, szennyvízkiömlések megelőzése. | Megfelelő hatékonyságú technológia. A gépészeti funkciókat kifogástalanul ellátó szerelvények. |  | Zalaszentgrót osztatlan közös | 166 |  | 2026-01-01 | 2026-12-31 | közép | A beruházás ütemezése a tervezési időszak évei szerint 3: 166
|  | Zalavég 3. szennyvízátemelő | Szivattyú csere | A szivattyú kora, műszaki állapota miatt fennáll a meghibásodás veszélye. | A folyamatos szennyvíztovábbítás biztosítása, szennyvízkiömlések megelőzése. | Megfelelő hatékonyságú technológia. A gépészeti funkciókat kifogástalanul ellátó szerelvények. |  | Zalaszentgrót osztatlan közös | 166 |  | 2026-01-01 | 2026-12-31 | közép | A beruházás ütemezése a tervezési időszak évei szerint 3: 166
|  | Zalabér 2. | Gépészeti felújítás1-6 | A gépészeti szerelvények, műszaki állapota miatt gyakori a meghibásodás. | A folyamatos szennyvíztovábbítás biztosítása, szennyvízkiömlések megelőzése. | Megfelelő hatékonyságú technológia. A gépészeti funkciókat kifogástalanul ellátó szerelvények. |  | Zalaszentgrót osztatlan közös | 116 |  | 2027-01-01 | 2027-12-31 | közép | A beruházás ütemezése a tervezési időszak évei szerint 4: 116
|  | Zalaszentgrót Kisszentgrót 1. szennyvízátemelő | Szivattyú csere | A szivattyú kora, műszaki állapota miatt fennáll a meghibásodás veszélye. | A folyamatos szennyvíztovábbítás biztosítása, szennyvízkiömlések megelőzése. | Megfelelő hatékonyságú technológia. A gépészeti funkciókat kifogástalanul ellátó szerelvények. |  | Zalaszentgrót osztatlan közös | 697 |  | 2027-01-01 | 2027-12-31 | közép | A beruházás ütemezése a tervezési időszak évei szerint 4: 697
|  | Zalaszentgrót Aranyod 2. szennyvízátemelő | Szivattyú csere | A szivattyú kora, műszaki állapota miatt fennáll a meghibásodás veszélye. | A folyamatos szennyvíztovábbítás biztosítása, szennyvízkiömlések megelőzése. | Megfelelő hatékonyságú technológia. A gépészeti funkciókat kifogástalanul ellátó szerelvények. |  | Zalaszentgrót osztatlan közös | 166 |  | 2027-01-01 | 2027-12-31 | közép | A beruházás ütemezése a tervezési időszak évei szerint 4: 166
|  | Zalabér 1. szennyvízátemelő | Szivattyú csere | A szivattyú kora, műszaki állapota miatt fennáll a meghibásodás veszélye. | A folyamatos szennyvíztovábbítás biztosítása, szennyvízkiömlések megelőzése. | Megfelelő hatékonyságú technológia. A gépészeti funkciókat kifogástalanul ellátó szerelvények. |  | Zalaszentgrót osztatlan közös | 1992 |  | 2027-01-01 | 2027-12-31 | közép | A beruházás ütemezése a tervezési időszak évei szerint 4: 1992
|  | Zalabér 2. szennyvízátemelő | Szivattyú csere | A szivattyú kora, műszaki állapota miatt fennáll a meghibásodás veszélye. | A folyamatos szennyvíztovábbítás biztosítása, szennyvízkiömlések megelőzése. | Megfelelő hatékonyságú technológia. A gépészeti funkciókat kifogástalanul ellátó szerelvények. |  | Zalaszentgrót osztatlan közös | 299 |  | 2027-01-01 | 2027-12-31 | közép | A beruházás ütemezése a tervezési időszak évei szerint 4: 299
|  | Zalabér 4. szennyvízátemelő | Szivattyú csere | A szivattyú kora, műszaki állapota miatt fennáll a meghibásodás veszélye. | A folyamatos szennyvíztovábbítás biztosítása, szennyvízkiömlések megelőzése. | Megfelelő hatékonyságú technológia. A gépészeti funkciókat kifogástalanul ellátó szerelvények. |  | Zalaszentgrót osztatlan közös | 166 |  | 2027-01-01 | 2027-12-31 | közép | A beruházás ütemezése a tervezési időszak évei szerint 4: 166
|  | Zalaszentgrót Csáford 2. szennyvízátemelő | Szivattyú csere | A szivattyú kora, műszaki állapota miatt fennáll a meghibásodás veszélye. | A folyamatos szennyvíztovábbítás biztosítása, szennyvízkiömlések megelőzése. | Megfelelő hatékonyságú technológia. A gépészeti funkciókat kifogástalanul ellátó szerelvények. |  | Zalaszentgrót osztatlan közös | 166 |  | 2027-01-01 | 2027-12-31 | közép | A beruházás ütemezése a tervezési időszak évei szerint 4: 166
|  | Zalaszentgrót Csáford 4. szennyvízátemelő | Szivattyú csere | A szivattyú kora, műszaki állapota miatt fennáll a meghibásodás veszélye. | A folyamatos szennyvíztovábbítás biztosítása, szennyvízkiömlések megelőzése. | Megfelelő hatékonyságú technológia. A gépészeti funkciókat kifogástalanul ellátó szerelvények. |  | Zalaszentgrót osztatlan közös | 166 |  | 2027-01-01 | 2027-12-31 | közép | A beruházás ütemezése a tervezési időszak évei szerint 4: 166
|  | Zalaszentgrót Aranyod 4. szennyvízátemelő | Szivattyú csere | A szivattyú kora, műszaki állapota miatt fennáll a meghibásodás veszélye. | A folyamatos szennyvíztovábbítás biztosítása, szennyvízkiömlések megelőzése. | Megfelelő hatékonyságú technológia. A gépészeti funkciókat kifogástalanul ellátó szerelvények. |  | Zalaszentgrót osztatlan közös | 166 |  | 2027-01-01 | 2027-12-31 | közép | A beruházás ütemezése a tervezési időszak évei szerint 4: 166
|  | Zalabér 3. | Gépészeti felújítás1-6 | A gépészeti szerelvények, műszaki állapota miatt gyakori a meghibásodás. | A folyamatos szennyvíztovábbítás biztosítása, szennyvízkiömlések megelőzése. | Megfelelő hatékonyságú technológia. A gépészeti funkciókat kifogástalanul ellátó szerelvények. |  | Zalaszentgrót osztatlan közös | 116 |  | 2028-01-01 | 2028-12-31 | közép | A beruházás ütemezése a tervezési időszak évei szerint 5: 116
|  | Zalavég 1. | Gépészeti felújítás1-6 | A gépészeti szerelvények, műszaki állapota miatt gyakori a meghibásodás. | A folyamatos szennyvíztovábbítás biztosítása, szennyvízkiömlések megelőzése. | Megfelelő hatékonyságú technológia. A gépészeti funkciókat kifogástalanul ellátó szerelvények. |  | Zalaszentgrót osztatlan közös | 116 |  | 2028-01-01 | 2028-12-31 | közép | A beruházás ütemezése a tervezési időszak évei szerint 5: 116
|  | Batyk 1. szennyvízátemelő | Szivattyú csere | A szivattyú kora, műszaki állapota miatt fennáll a meghibásodás veszélye. | A folyamatos szennyvíztovábbítás biztosítása, szennyvízkiömlések megelőzése. | Megfelelő hatékonyságú technológia. A gépészeti funkciókat kifogástalanul ellátó szerelvények. |  | Zalaszentgrót osztatlan közös | 299 |  | 2028-01-01 | 2028-12-31 | közép | A beruházás ütemezése a tervezési időszak évei szerint 5: 299
|  | Zalaszentgrót Felsőaranyod szennyvízátemelő | Szivattyú csere | A szivattyú kora, műszaki állapota miatt fennáll a meghibásodás veszélye. | A folyamatos szennyvíztovábbítás biztosítása, szennyvízkiömlések megelőzése. | Megfelelő hatékonyságú technológia. A gépészeti funkciókat kifogástalanul ellátó szerelvények. |  | Zalaszentgrót osztatlan közös | 166 |  | 2028-01-01 | 2028-12-31 | közép | A beruházás ütemezése a tervezési időszak évei szerint 5: 166
|  | Zalaszentgrót Kisszentgrót 2. szennyvízátemelő | Szivattyú csere | A szivattyú kora, műszaki állapota miatt fennáll a meghibásodás veszélye. | A folyamatos szennyvíztovábbítás biztosítása, szennyvízkiömlések megelőzése. | Megfelelő hatékonyságú technológia. A gépészeti funkciókat kifogástalanul ellátó szerelvények. |  | Zalaszentgrót osztatlan közös | 166 |  | 2028-01-01 | 2028-12-31 | közép | A beruházás ütemezése a tervezési időszak évei szerint 5: 166
|  | Zalaszentgrót Zalaudvarnok 3. szennyvízátemelő | Szivattyú csere | A szivattyú kora, műszaki állapota miatt fennáll a meghibásodás veszélye. | A folyamatos szennyvíztovábbítás biztosítása, szennyvízkiömlések megelőzése. | Megfelelő hatékonyságú technológia. A gépészeti funkciókat kifogástalanul ellátó szerelvények. |  | Zalaszentgrót osztatlan közös | 166 |  | 2028-01-01 | 2028-12-31 | közép | A beruházás ütemezése a tervezési időszak évei szerint 5: 166
|  | Zalaszentgrót Zalaudvarnok 4. szennyvízátemelő | Szivattyú csere | A szivattyú kora, műszaki állapota miatt fennáll a meghibásodás veszélye. | A folyamatos szennyvíztovábbítás biztosítása, szennyvízkiömlések megelőzése. | Megfelelő hatékonyságú technológia. A gépészeti funkciókat kifogástalanul ellátó szerelvények. |  | Zalaszentgrót osztatlan közös | 166 |  | 2028-01-01 | 2028-12-31 | közép | A beruházás ütemezése a tervezési időszak évei szerint 5: 166
|  | Zalaszentgrót Zalaudvarnok 5. szennyvízátemelő | Szivattyú csere | A szivattyú kora, műszaki állapota miatt fennáll a meghibásodás veszélye. | A folyamatos szennyvíztovábbítás biztosítása, szennyvízkiömlések megelőzése. | Megfelelő hatékonyságú technológia. A gépészeti funkciókat kifogástalanul ellátó szerelvények. |  | Zalaszentgrót osztatlan közös | 166 |  | 2028-01-01 | 2028-12-31 | közép | A beruházás ütemezése a tervezési időszak évei szerint 5: 166
|  | Zalaszentgrót Zalaudvarnok 2. | Gépészeti felújítás1-6 | A gépészeti szerelvények, műszaki állapota miatt gyakori a meghibásodás. | A folyamatos szennyvíztovábbítás biztosítása, szennyvízkiömlések megelőzése. | Megfelelő hatékonyságú technológia. A gépészeti funkciókat kifogástalanul ellátó szerelvények. |  | Zalaszentgrót osztatlan közös | 282 |  | 2029-01-01 | 2029-12-31 | hosszú | A beruházás ütemezése a tervezési időszak évei szerint 6: 282
|  | Batyk | átemelő akna gépészeti rekonstrukció (1-6) | A gépészeti szerelvények, műszaki állapota miatt gyakori a meghibásodás. | A folyamatos szennyvíztovábbítás biztosítása, szennyvízkiömlések megelőzése. | Megfelelő hatékonyságú technológia. A gépészeti funkciókat kifogástalanul ellátó szerelvények. |  | Zalaszentgrót osztatlan közös | 530 |  | 2029-01-01 | 2038-12-31 | hosszú | [5 empty] | 53 | 53 | 53 | 53 | 53 | 53 | 53 | 53 | 53 | 53
|  | Batyk | HBA akna gépészeti rekonstrukció (1-6) | A gépészeti szerelvények, műszaki állapota miatt gyakori a meghibásodás. | A folyamatos szennyvíztovábbítás biztosítása, szennyvízkiömlések megelőzése. | Megfelelő hatékonyságú technológia. A gépészeti funkciókat kifogástalanul ellátó szerelvények. |  | Zalaszentgrót osztatlan közös | 530 |  | 2029-01-01 | 2038-12-31 | hosszú | [5 empty] | 53 | 53 | 53 | 53 | 53 | 53 | 53 | 53 | 53 | 53
|  | Pakod | átemelő akna gépészeti rekonstrukció (1-6) | A gépészeti szerelvények, műszaki állapota miatt gyakori a meghibásodás. | A folyamatos szennyvíztovábbítás biztosítása, szennyvízkiömlések megelőzése. | Megfelelő hatékonyságú technológia. A gépészeti funkciókat kifogástalanul ellátó szerelvények. |  | Zalaszentgrót osztatlan közös | 1200 |  | 2029-01-01 | 2038-12-31 | hosszú | [5 empty] | 120 | 120 | 120 | 120 | 120 | 120 | 120 | 120 | 120 | 120
|  | Pakod | HBA akna gépészeti rekonstrukció (1-6) | A gépészeti szerelvények, műszaki állapota miatt gyakori a meghibásodás. | A folyamatos szennyvíztovábbítás biztosítása, szennyvízkiömlések megelőzése. | Megfelelő hatékonyságú technológia. A gépészeti funkciókat kifogástalanul ellátó szerelvények. |  | Zalaszentgrót osztatlan közös | 1200 |  | 2029-01-01 | 2038-12-31 | hosszú | [5 empty] | 120 | 120 | 120 | 120 | 120 | 120 | 120 | 120 | 120 | 120
|  | Zalabér | átemelő akna gépészeti rekonstrukció (1-6) | A gépészeti szerelvények, műszaki állapota miatt gyakori a meghibásodás. | A folyamatos szennyvíztovábbítás biztosítása, szennyvízkiömlések megelőzése. | Megfelelő hatékonyságú technológia. A gépészeti funkciókat kifogástalanul ellátó szerelvények. |  | Zalaszentgrót osztatlan közös | 1060 |  | 2029-01-01 | 2038-12-31 | hosszú | [5 empty] | 106 | 106 | 106 | 106 | 106 | 106 | 106 | 106 | 106 | 106
|  | Zalabér | HBA akna gépészeti rekonstrukció (1-6) | A gépészeti szerelvények, műszaki állapota miatt gyakori a meghibásodás. | A folyamatos szennyvíztovábbítás biztosítása, szennyvízkiömlések megelőzése. | Megfelelő hatékonyságú technológia. A gépészeti funkciókat kifogástalanul ellátó szerelvények. |  | Zalaszentgrót osztatlan közös | 1060 |  | 2029-01-01 | 2038-12-31 | hosszú | [5 empty] | 106 | 106 | 106 | 106 | 106 | 106 | 106 | 106 | 106 | 106
|  | Zalaszentgrót | átemelő akna gépészeti rekonstrukció (1-6) | A gépészeti szerelvények, műszaki állapota miatt gyakori a meghibásodás. | A folyamatos szennyvíztovábbítás biztosítása, szennyvízkiömlések megelőzése. | Megfelelő hatékonyságú technológia. A gépészeti funkciókat kifogástalanul ellátó szerelvények. |  | Zalaszentgrót osztatlan közös | 3020 |  | 2029-01-01 | 2038-12-31 | hosszú | [5 empty] | 302 | 302 | 302 | 302 | 302 | 302 | 302 | 302 | 302 | 302
|  | Zalaszentgrót | HBA akna gépészeti rekonstrukció (1-6) | A gépészeti szerelvények, műszaki állapota miatt gyakori a meghibásodás. | A folyamatos szennyvíztovábbítás biztosítása, szennyvízkiömlések megelőzése. | Megfelelő hatékonyságú technológia. A gépészeti funkciókat kifogástalanul ellátó szerelvények. |  | Zalaszentgrót osztatlan közös | 3010 |  | 2029-01-01 | 2038-12-31 | hosszú | [5 empty] | 301 | 301 | 301 | 301 | 301 | 301 | 301 | 301 | 301 | 301
|  | Zalavég | átemelő akna gépészeti rekonstrukció (1-6) | A gépészeti szerelvények, műszaki állapota miatt gyakori a meghibásodás. | A folyamatos szennyvíztovábbítás biztosítása, szennyvízkiömlések megelőzése. | Megfelelő hatékonyságú technológia. A gépészeti funkciókat kifogástalanul ellátó szerelvények. |  | Zalaszentgrót osztatlan közös | 600 |  | 2029-01-01 | 2038-12-31 | hosszú | [5 empty] | 60 | 60 | 60 | 60 | 60 | 60 | 60 | 60 | 60 | 60
|  | Zalavég | HBA akna gépészeti rekonstrukció (1-6) | A gépészeti szerelvények, műszaki állapota miatt gyakori a meghibásodás. | A folyamatos szennyvíztovábbítás biztosítása, szennyvízkiömlések megelőzése. | Megfelelő hatékonyságú technológia. A gépészeti funkciókat kifogástalanul ellátó szerelvények. |  | Zalaszentgrót osztatlan közös | 600 |  | 2029-01-01 | 2038-12-31 | hosszú | [5 empty] | 60 | 60 | 60 | 60 | 60 | 60 | 60 | 60 | 60 | 60
|  | Pakod 2. szennyvízátemelő | Szivattyú csere | A szivattyú kora, műszaki állapota miatt fennáll a meghibásodás veszélye. | A folyamatos szennyvíztovábbítás biztosítása, szennyvízkiömlések megelőzése. | Megfelelő hatékonyságú technológia. A gépészeti funkciókat kifogástalanul ellátó szerelvények. |  | Zalaszentgrót osztatlan közös | 830 |  | 2032-01-01 | 2032-12-31 | hosszú | A beruházás ütemezése a tervezési időszak évei szerint 9: 830
|  | Zalaszentgrót Zalaudvarnok 2. szennyvízátemelő | Szivattyú csere | A szivattyú kora, műszaki állapota miatt fennáll a meghibásodás veszélye. | A folyamatos szennyvíztovábbítás biztosítása, szennyvízkiömlések megelőzése. | Megfelelő hatékonyságú technológia. A gépészeti funkciókat kifogástalanul ellátó szerelvények. |  | Zalaszentgrót osztatlan közös | 166 |  | 2032-01-01 | 2032-12-31 | hosszú | A beruházás ütemezése a tervezési időszak évei szerint 9: 166
|  | Zalaszentgrót Zalaudvarnok 1. szennyvízátemelő | Szivattyú csere | A szivattyú kora, műszaki állapota miatt fennáll a meghibásodás veszélye. | A folyamatos szennyvíztovábbítás biztosítása, szennyvízkiömlések megelőzése. | Megfelelő hatékonyságú technológia. A gépészeti funkciókat kifogástalanul ellátó szerelvények. |  | Zalaszentgrót osztatlan közös | 299 |  | 2032-01-01 | 2032-12-31 | hosszú | A beruházás ütemezése a tervezési időszak évei szerint 9: 299
|  | Zalaszentgrót Aranyod 2. | Gépészeti felújítás1-6 | A gépészeti szerelvények, műszaki állapota miatt gyakori a meghibásodás. | A folyamatos szennyvíztovábbítás biztosítása, szennyvízkiömlések megelőzése. | Megfelelő hatékonyságú technológia. A gépészeti funkciókat kifogástalanul ellátó szerelvények. |  | Zalaszentgrót osztatlan közös | 116 |  | 2032-01-01 | 2032-12-31 | hosszú | A beruházás ütemezése a tervezési időszak évei szerint 9: 116
|  | Zalaszentgrót Csáford 1. szennyvízátemelő | Szivattyú csere | A szivattyú kora, műszaki állapota miatt fennáll a meghibásodás veszélye. | A folyamatos szennyvíztovábbítás biztosítása, szennyvízkiömlések megelőzése. | Megfelelő hatékonyságú technológia. A gépészeti funkciókat kifogástalanul ellátó szerelvények. |  | Zalaszentgrót osztatlan közös | 166 |  | 2032-01-01 | 2032-12-31 | hosszú | A beruházás ütemezése a tervezési időszak évei szerint 9: 166
|  | Zalaszentgrót Kisszentgrót 3. szennyvízátemelő | Szivattyú csere | A szivattyú kora, műszaki állapota miatt fennáll a meghibásodás veszélye. | A folyamatos szennyvíztovábbítás biztosítása, szennyvízkiömlések megelőzése. | Megfelelő hatékonyságú technológia. A gépészeti funkciókat kifogástalanul ellátó szerelvények. |  | Zalaszentgrót osztatlan közös | 166 |  | 2032-01-01 | 2032-12-31 | hosszú | A beruházás ütemezése a tervezési időszak évei szerint 9: 166
|  | Zalaszentgrót Csáford 3. szennyvízátemelő | Szivattyú csere | A szivattyú kora, műszaki állapota miatt fennáll a meghibásodás veszélye. | A folyamatos szennyvíztovábbítás biztosítása, szennyvízkiömlések megelőzése. | Megfelelő hatékonyságú technológia. A gépészeti funkciókat kifogástalanul ellátó szerelvények. |  | Zalaszentgrót osztatlan közös | 166 |  | 2032-01-01 | 2032-12-31 | hosszú | A beruházás ütemezése a tervezési időszak évei szerint 9: 166
|  | Batyk 2. szennyvízátemelő | Szivattyú csere | A szivattyú kora, műszaki állapota miatt fennáll a meghibásodás veszélye. | A folyamatos szennyvíztovábbítás biztosítása, szennyvízkiömlések megelőzése. | Megfelelő hatékonyságú technológia. A gépészeti funkciókat kifogástalanul ellátó szerelvények. |  | Zalaszentgrót osztatlan közös | 248 |  | 2033-01-01 | 2033-12-31 | hosszú | A beruházás ütemezése a tervezési időszak évei szerint 10: 248
|  | Batyk 3. szennyvízátemelő | Szivattyú csere | A szivattyú kora, műszaki állapota miatt fennáll a meghibásodás veszélye. | A folyamatos szennyvíztovábbítás biztosítása, szennyvízkiömlések megelőzése. | Megfelelő hatékonyságú technológia. A gépészeti funkciókat kifogástalanul ellátó szerelvények. |  | Zalaszentgrót osztatlan közös | 166 |  | 2033-01-01 | 2033-12-31 | hosszú | A beruházás ütemezése a tervezési időszak évei szerint 10: 166
|  | Pakod 3. szennyvízátemelő | Szivattyú csere | A szivattyú kora, műszaki állapota miatt fennáll a meghibásodás veszélye. | A folyamatos szennyvíztovábbítás biztosítása, szennyvízkiömlések megelőzése. | Megfelelő hatékonyságú technológia. A gépészeti funkciókat kifogástalanul ellátó szerelvények. |  | Zalaszentgrót osztatlan közös | 166 |  | 2033-01-01 | 2033-12-31 | hosszú | A beruházás ütemezése a tervezési időszak évei szerint 10: 166
|  | Pakod 4. szennyvízátemelő | Szivattyú csere | A szivattyú kora, műszaki állapota miatt fennáll a meghibásodás veszélye. | A folyamatos szennyvíztovábbítás biztosítása, szennyvízkiömlések megelőzése. | Megfelelő hatékonyságú technológia. A gépészeti funkciókat kifogástalanul ellátó szerelvények. |  | Zalaszentgrót osztatlan közös | 166 |  | 2033-01-01 | 2033-12-31 | hosszú | A beruházás ütemezése a tervezési időszak évei szerint 10: 166
|  | Pakod 5. szennyvízátemelő | Szivattyú csere | A szivattyú kora, műszaki állapota miatt fennáll a meghibásodás veszélye. | A folyamatos szennyvíztovábbítás biztosítása, szennyvízkiömlések megelőzése. | Megfelelő hatékonyságú technológia. A gépészeti funkciókat kifogástalanul ellátó szerelvények. |  | Zalaszentgrót osztatlan közös | 166 |  | 2033-01-01 | 2033-12-31 | hosszú | A beruházás ütemezése a tervezési időszak évei szerint 10: 166
|  | Zalaszentgrót Aranyod 3. szennyvízátemelő | Szivattyú csere | A szivattyú kora, műszaki állapota miatt fennáll a meghibásodás veszélye. | A folyamatos szennyvíztovábbítás biztosítása, szennyvízkiömlések megelőzése. | Megfelelő hatékonyságú technológia. A gépészeti funkciókat kifogástalanul ellátó szerelvények. |  | Zalaszentgrót osztatlan közös | 166 |  | 2033-01-01 | 2033-12-31 | hosszú | A beruházás ütemezése a tervezési időszak évei szerint 10: 166
|  | Zalaszentgrót Aranyod 1. szennyvízátemelő | Szivattyú csere | A szivattyú kora, műszaki állapota miatt fennáll a meghibásodás veszélye. | A folyamatos szennyvíztovábbítás biztosítása, szennyvízkiömlések megelőzése. | Megfelelő hatékonyságú technológia. A gépészeti funkciókat kifogástalanul ellátó szerelvények. |  | Zalaszentgrót osztatlan közös | 1992 |  | 2033-01-01 | 2033-12-31 | hosszú | A beruházás ütemezése a tervezési időszak évei szerint 10: 1992
|  | Zalavég 2. szennyvízátemelő | Szivattyú csere | A szivattyú kora, műszaki állapota miatt fennáll a meghibásodás veszélye. | A folyamatos szennyvíztovábbítás biztosítása, szennyvízkiömlések megelőzése. | Megfelelő hatékonyságú technológia. A gépészeti funkciókat kifogástalanul ellátó szerelvények. |  | Zalaszentgrót osztatlan közös | 166 |  | 2033-01-01 | 2033-12-31 | hosszú | A beruházás ütemezése a tervezési időszak évei szerint 10: 166
|  | Zalavég 3. szennyvízátemelő | Szivattyú csere | A szivattyú kora, műszaki állapota miatt fennáll a meghibásodás veszélye. | A folyamatos szennyvíztovábbítás biztosítása, szennyvízkiömlések megelőzése. | Megfelelő hatékonyságú technológia. A gépészeti funkciókat kifogástalanul ellátó szerelvények. |  | Zalaszentgrót osztatlan közös | 166 |  | 2033-01-01 | 2033-12-31 | hosszú | A beruházás ütemezése a tervezési időszak évei szerint 10: 166
|  | Zalaszentgrót Aranyod 3. | Gépészeti felújítás1-6 | A gépészeti szerelvények, műszaki állapota miatt gyakori a meghibásodás. | A folyamatos szennyvíztovábbítás biztosítása, szennyvízkiömlések megelőzése. | Megfelelő hatékonyságú technológia. A gépészeti funkciókat kifogástalanul ellátó szerelvények. |  | Zalaszentgrót osztatlan közös | 116 |  | 2033-01-01 | 2033-12-31 | hosszú | A beruházás ütemezése a tervezési időszak évei szerint 10: 116
|  | Zalaszentgrót Aranyod 4. szennyvízátemelő | Szivattyú csere | A szivattyú kora, műszaki állapota miatt fennáll a meghibásodás veszélye. | A folyamatos szennyvíztovábbítás biztosítása, szennyvízkiömlések megelőzése. | Megfelelő hatékonyságú technológia. A gépészeti funkciókat kifogástalanul ellátó szerelvények. |  | Zalaszentgrót osztatlan közös | 166 |  | 2034-01-01 | 2034-12-31 | hosszú | A beruházás ütemezése a tervezési időszak évei szerint 11: 166
|  | Zalaszentgrót Aranyod 4. | Gépészeti felújítás1-6 | A gépészeti szerelvények, műszaki állapota miatt gyakori a meghibásodás. | A folyamatos szennyvíztovábbítás biztosítása, szennyvízkiömlések megelőzése. | Megfelelő hatékonyságú technológia. A gépészeti funkciókat kifogástalanul ellátó szerelvények. |  | Zalaszentgrót osztatlan közös | 48 |  | 2034-01-01 | 2035-12-31 | hosszú | A beruházás ütemezése a tervezési időszak évei szerint 11: 24; A beruházás ütemezése a tervezési időszak évei szerint 12: 24
|  | Zalaszentgrót Kisszentgrót 1. szennyvízátemelő | Szivattyú csere | A szivattyú kora, műszaki állapota miatt fennáll a meghibásodás veszélye. | A folyamatos szennyvíztovábbítás biztosítása, szennyvízkiömlések megelőzése. | Megfelelő hatékonyságú technológia. A gépészeti funkciókat kifogástalanul ellátó szerelvények. |  | Zalaszentgrót osztatlan közös | 697 |  | 2034-01-01 | 2034-12-31 | hosszú | A beruházás ütemezése a tervezési időszak évei szerint 11: 697
|  | Zalaszentgrót Aranyod 2. szennyvízátemelő | Szivattyú csere | A szivattyú kora, műszaki állapota miatt fennáll a meghibásodás veszélye. | A folyamatos szennyvíztovábbítás biztosítása, szennyvízkiömlések megelőzése. | Megfelelő hatékonyságú technológia. A gépészeti funkciókat kifogástalanul ellátó szerelvények. |  | Zalaszentgrót osztatlan közös | 166 |  | 2034-01-01 | 2034-12-31 | hosszú | A beruházás ütemezése a tervezési időszak évei szerint 11: 166
|  | Zalabér 1. szennyvízátemelő | Szivattyú csere | A szivattyú kora, műszaki állapota miatt fennáll a meghibásodás veszélye. | A folyamatos szennyvíztovábbítás biztosítása, szennyvízkiömlések megelőzése. | Megfelelő hatékonyságú technológia. A gépészeti funkciókat kifogástalanul ellátó szerelvények. |  | Zalaszentgrót osztatlan közös | 1992 |  | 2034-01-01 | 2034-12-31 | hosszú | A beruházás ütemezése a tervezési időszak évei szerint 11: 1992
|  | Zalabér 2. szennyvízátemelő | Szivattyú csere | A szivattyú kora, műszaki állapota miatt fennáll a meghibásodás veszélye. | A folyamatos szennyvíztovábbítás biztosítása, szennyvízkiömlések megelőzése. | Megfelelő hatékonyságú technológia. A gépészeti funkciókat kifogástalanul ellátó szerelvények. |  | Zalaszentgrót osztatlan közös | 299 |  | 2034-01-01 | 2034-12-31 | hosszú | A beruházás ütemezése a tervezési időszak évei szerint 11: 299
|  | Zalabér 4. szennyvízátemelő | Szivattyú csere | A szivattyú kora, műszaki állapota miatt fennáll a meghibásodás veszélye. | A folyamatos szennyvíztovábbítás biztosítása, szennyvízkiömlések megelőzése. | Megfelelő hatékonyságú technológia. A gépészeti funkciókat kifogástalanul ellátó szerelvények. |  | Zalaszentgrót osztatlan közös | 166 |  | 2034-01-01 | 2034-12-31 | hosszú | A beruházás ütemezése a tervezési időszak évei szerint 11: 166
|  | Zalaszentgrót Csáford 2. szennyvízátemelő | Szivattyú csere | A szivattyú kora, műszaki állapota miatt fennáll a meghibásodás veszélye. | A folyamatos szennyvíztovábbítás biztosítása, szennyvízkiömlések megelőzése. | Megfelelő hatékonyságú technológia. A gépészeti funkciókat kifogástalanul ellátó szerelvények. |  | Zalaszentgrót osztatlan közös | 166 |  | 2034-01-01 | 2034-12-31 | hosszú | A beruházás ütemezése a tervezési időszak évei szerint 11: 166
|  | Zalaszentgrót Csáford 4. szennyvízátemelő | Szivattyú csere | A szivattyú kora, műszaki állapota miatt fennáll a meghibásodás veszélye. | A folyamatos szennyvíztovábbítás biztosítása, szennyvízkiömlések megelőzése. | Megfelelő hatékonyságú technológia. A gépészeti funkciókat kifogástalanul ellátó szerelvények. |  | Zalaszentgrót osztatlan közös | 166 |  | 2034-01-01 | 2034-12-31 | hosszú | A beruházás ütemezése a tervezési időszak évei szerint 11: 166
|  | Zalaszentgrót Tüskeszentpéter szennyvízátemelő | Szivattyú csere | A szivattyú kora, műszaki állapota miatt fennáll a meghibásodás veszélye. | A folyamatos szennyvíztovábbítás biztosítása, szennyvízkiömlések megelőzése. | Megfelelő hatékonyságú technológia. A gépészeti funkciókat kifogástalanul ellátó szerelvények. |  | Zalaszentgrót osztatlan közös | 598 |  | 2035-01-01 | 2035-12-31 | hosszú | A beruházás ütemezése a tervezési időszak évei szerint 12: 598
|  | Zalabér 3. szennyvízátemelő | Szivattyú csere | A szivattyú kora, műszaki állapota miatt fennáll a meghibásodás veszélye. | A folyamatos szennyvíztovábbítás biztosítása, szennyvízkiömlések megelőzése. | Megfelelő hatékonyságú technológia. A gépészeti funkciókat kifogástalanul ellátó szerelvények. |  | Zalaszentgrót osztatlan közös | 299 |  | 2035-01-01 | 2035-12-31 | hosszú | A beruházás ütemezése a tervezési időszak évei szerint 12: 299
|  | Zalavég 1. szennyvízátemelő | Szivattyú csere | A szivattyú kora, műszaki állapota miatt fennáll a meghibásodás veszélye. | A folyamatos szennyvíztovábbítás biztosítása, szennyvízkiömlések megelőzése. | Megfelelő hatékonyságú technológia. A gépészeti funkciókat kifogástalanul ellátó szerelvények. |  | Zalaszentgrót osztatlan közös | 299 |  | 2035-01-01 | 2035-12-31 | hosszú | A beruházás ütemezése a tervezési időszak évei szerint 12: 299
|  | Batyk 1. szennyvízátemelő | Szivattyú csere | A szivattyú kora, műszaki állapota miatt fennáll a meghibásodás veszélye. | A folyamatos szennyvíztovábbítás biztosítása, szennyvízkiömlések megelőzése. | Megfelelő hatékonyságú technológia. A gépészeti funkciókat kifogástalanul ellátó szerelvények. |  | Zalaszentgrót osztatlan közös | 299 |  | 2035-01-01 | 2035-12-31 | hosszú | A beruházás ütemezése a tervezési időszak évei szerint 12: 299
|  | Zalaszentgrót Felsőaranyod szennyvízátemelő | Szivattyú csere | A szivattyú kora, műszaki állapota miatt fennáll a meghibásodás veszélye. | A folyamatos szennyvíztovábbítás biztosítása, szennyvízkiömlések megelőzése. | Megfelelő hatékonyságú technológia. A gépészeti funkciókat kifogástalanul ellátó szerelvények. |  | Zalaszentgrót osztatlan közös | 166 |  | 2035-01-01 | 2035-12-31 | hosszú | A beruházás ütemezése a tervezési időszak évei szerint 12: 166
|  | Zalaszentgrót Kisszentgrót 2. szennyvízátemelő | Szivattyú csere | A szivattyú kora, műszaki állapota miatt fennáll a meghibásodás veszélye. | A folyamatos szennyvíztovábbítás biztosítása, szennyvízkiömlések megelőzése. | Megfelelő hatékonyságú technológia. A gépészeti funkciókat kifogástalanul ellátó szerelvények. |  | Zalaszentgrót osztatlan közös | 166 |  | 2035-01-01 | 2035-12-31 | hosszú | A beruházás ütemezése a tervezési időszak évei szerint 12: 166
|  | Zalaszentgrót Zalaudvarnok 3. szennyvízátemelő | Szivattyú csere | A szivattyú kora, műszaki állapota miatt fennáll a meghibásodás veszélye. | A folyamatos szennyvíztovábbítás biztosítása, szennyvízkiömlések megelőzése. | Megfelelő hatékonyságú technológia. A gépészeti funkciókat kifogástalanul ellátó szerelvények. |  | Zalaszentgrót osztatlan közös | 166 |  | 2035-01-01 | 2035-12-31 | hosszú | A beruházás ütemezése a tervezési időszak évei szerint 12: 166
|  | Zalaszentgrót Zalaudvarnok 4. szennyvízátemelő | Szivattyú csere | A szivattyú kora, műszaki állapota miatt fennáll a meghibásodás veszélye. | A folyamatos szennyvíztovábbítás biztosítása, szennyvízkiömlések megelőzése. | Megfelelő hatékonyságú technológia. A gépészeti funkciókat kifogástalanul ellátó szerelvények. |  | Zalaszentgrót osztatlan közös | 166 |  | 2035-01-01 | 2035-12-31 | hosszú | A beruházás ütemezése a tervezési időszak évei szerint 12: 166
|  | Zalaszentgrót Zalaudvarnok 5. szennyvízátemelő | Szivattyú csere | A szivattyú kora, műszaki állapota miatt fennáll a meghibásodás veszélye. | A folyamatos szennyvíztovábbítás biztosítása, szennyvízkiömlések megelőzése. | Megfelelő hatékonyságú technológia. A gépészeti funkciókat kifogástalanul ellátó szerelvények. |  | Zalaszentgrót osztatlan közös | 166 |  | 2035-01-01 | 2035-12-31 | hosszú | A beruházás ütemezése a tervezési időszak évei szerint 12: 166
Irányítástechnika, energiaellátás
|  | Zalaszentgrót Kisszentgrót 1. | FMC vezérlő cseréje Siemens PLC-re, beillesztés a ff. Rendszerbe | Az elektromos, irányítástechnikai szerelvények és vezetékek, műszaki állapota miatt fennáll a meghibásodás veszélye. | A szennyvízszivattyú elektromos megtáplálása, a folyamatos távfelügyelet biztosítása. | Az elektromos paramétereihez illeszkedő erős- és gyengeáramú vezérlőszekrény |  | Zalaszentgrót osztatlan közös | 428 |  | 2025-01-01 | 2025-12-31 | közép | A beruházás ütemezése a tervezési időszak évei szerint 2: 428
|  | Zalaszentgrót Aranyod 1. szv átemelő | vezérlőszekrény és műszerezés cseréje,Siemens PLC kiépítése és M2M GPRS kommunikáció, 2db frekvenciaváltó kiépítése | Az elektromos, irányítástechnikai szerelvények és vezetékek, műszaki állapota miatt fennáll a meghibásodás veszélye. | A szennyvízszivattyú elektromos megtáplálása, a folyamatos távfelügyelet biztosítása. | Az elektromos paramétereihez illeszkedő erős- és gyengeáramú vezérlőszekrény |  | Zalaszentgrót osztatlan közös | 1026 |  | 2025-01-01 | 2025-12-31 | közép | A beruházás ütemezése a tervezési időszak évei szerint 2: 1026
|  | Zalaszentgrót Aranyod 3. szv átemelő | FMC vezérlő cseréje Siemens PLC-re, beillesztés a ff. Rendszerbe | Az elektromos, irányítástechnikai szerelvények és vezetékek, műszaki állapota miatt fennáll a meghibásodás veszélye. | A szennyvízszivattyú elektromos megtáplálása, a folyamatos távfelügyelet biztosítása. | Az elektromos paramétereihez illeszkedő erős- és gyengeáramú vezérlőszekrény |  | Zalaszentgrót osztatlan közös | 406 |  | 2025-01-01 | 2025-12-31 | közép | A beruházás ütemezése a tervezési időszak évei szerint 2: 406
|  | Zalaszentgrót Aranyod 4. szv átemelő | vezérlőszekrény és műszerezés cseréje,Siemens PLC kiépítése és M2M GPRS kommunikáció, beillesztés folyamat felügyeletbe | Az elektromos, irányítástechnikai szerelvények és vezetékek, műszaki állapota miatt fennáll a meghibásodás veszélye. | A szennyvízszivattyú elektromos megtáplálása, a folyamatos távfelügyelet biztosítása. | Az elektromos paramétereihez illeszkedő erős- és gyengeáramú vezérlőszekrény |  | Zalaszentgrót osztatlan közös | 827 |  | 2025-01-01 | 2025-12-31 | közép | A beruházás ütemezése a tervezési időszak évei szerint 2: 827
|  | Aranyod 1. szennyvízátemelő | Irányítástechnikai felújítás (vezérlés és távbejelzés) | Az elektromos, irányítástechnikai szerelvények és vezetékek, műszaki állapota miatt fennáll a meghibásodás veszélye. | A szennyvízszivattyú elektromos megtáplálása, a folyamatos távfelügyelet biztosítása. | Az elektromos paramétereihez illeszkedő erős- és gyengeáramú vezérlőszekrény |  | Zalaszentgrót osztatlan közös | 58 |  | 2026-01-01 | 2026-12-31 | közép | A beruházás ütemezése a tervezési időszak évei szerint 3: 58
|  | Aranyod 2. szennyívzátemelő | Irányítástechnikai felújítás (vezérlés és távbejelzés) | Az elektromos, irányítástechnikai szerelvények és vezetékek, műszaki állapota miatt fennáll a meghibásodás veszélye. | A szennyvízszivattyú elektromos megtáplálása, a folyamatos távfelügyelet biztosítása. | Az elektromos paramétereihez illeszkedő erős- és gyengeáramú vezérlőszekrény |  | Zalaszentgrót osztatlan közös | 58 |  | 2026-01-01 | 2026-12-31 | közép | A beruházás ütemezése a tervezési időszak évei szerint 3: 58
|  | Felsőaranyod szennyvízátemelő | Irányítástechnikai felújítás (vezérlés és távbejelzés) | Az elektromos, irányítástechnikai szerelvények és vezetékek, műszaki állapota miatt fennáll a meghibásodás veszélye. | A szennyvízszivattyú elektromos megtáplálása, a folyamatos távfelügyelet biztosítása. | Az elektromos paramétereihez illeszkedő erős- és gyengeáramú vezérlőszekrény |  | Zalaszentgrót osztatlan közös | 58 |  | 2026-01-01 | 2026-12-31 | közép | A beruházás ütemezése a tervezési időszak évei szerint 3: 58
|  | Csáford 1. szennyvízátemelő | Irányítástechnikai felújítás (vezérlés és távbejelzés) | Az elektromos, irányítástechnikai szerelvények és vezetékek, műszaki állapota miatt fennáll a meghibásodás veszélye. | A szennyvízszivattyú elektromos megtáplálása, a folyamatos távfelügyelet biztosítása. | Az elektromos paramétereihez illeszkedő erős- és gyengeáramú vezérlőszekrény |  | Zalaszentgrót osztatlan közös | 58 |  | 2026-01-01 | 2026-12-31 | közép | A beruházás ütemezése a tervezési időszak évei szerint 3: 58
|  | Csáford 2. szennyvízátemelő | Irányítástechnikai felújítás (vezérlés és távbejelzés) | Az elektromos, irányítástechnikai szerelvények és vezetékek, műszaki állapota miatt fennáll a meghibásodás veszélye. | A szennyvízszivattyú elektromos megtáplálása, a folyamatos távfelügyelet biztosítása. | Az elektromos paramétereihez illeszkedő erős- és gyengeáramú vezérlőszekrény |  | Zalaszentgrót osztatlan közös | 58 |  | 2026-01-01 | 2026-12-31 | közép | A beruházás ütemezése a tervezési időszak évei szerint 3: 58
|  | Pakod 4. szennyvízátemelő | Irányítástechnikai felújítás (vezérlés és távbejelzés) | Az elektromos, irányítástechnikai szerelvények és vezetékek, műszaki állapota miatt fennáll a meghibásodás veszélye. | A szennyvízszivattyú elektromos megtáplálása, a folyamatos távfelügyelet biztosítása. | Az elektromos paramétereihez illeszkedő erős- és gyengeáramú vezérlőszekrény |  | Zalaszentgrót osztatlan közös | 58 |  | 2026-01-01 | 2026-12-31 | közép | A beruházás ütemezése a tervezési időszak évei szerint 3: 58
|  | Pakod 5. szennyvízátemelő | Irányítástechnikai felújítás (vezérlés és távbejelzés) | Az elektromos, irányítástechnikai szerelvények és vezetékek, műszaki állapota miatt fennáll a meghibásodás veszélye. | A szennyvízszivattyú elektromos megtáplálása, a folyamatos távfelügyelet biztosítása. | Az elektromos paramétereihez illeszkedő erős- és gyengeáramú vezérlőszekrény |  | Zalaszentgrót osztatlan közös | 58 |  | 2026-01-01 | 2026-12-31 | közép | A beruházás ütemezése a tervezési időszak évei szerint 3: 58
|  | Batyk 1. szennyvízátemelő | Irányítástechnikai felújítás (vezérlés és távbejelzés) | Az elektromos, irányítástechnikai szerelvények és vezetékek, műszaki állapota miatt fennáll a meghibásodás veszélye. | A szennyvízszivattyú elektromos megtáplálása, a folyamatos távfelügyelet biztosítása. | Az elektromos paramétereihez illeszkedő erős- és gyengeáramú vezérlőszekrény |  | Zalaszentgrót osztatlan közös | 58 |  | 2026-01-01 | 2026-12-31 | közép | A beruházás ütemezése a tervezési időszak évei szerint 3: 58
|  | Batyk 3. szennyvízátemelő | Irányítástechnikai felújítás (vezérlés és távbejelzés) | Az elektromos, irányítástechnikai szerelvények és vezetékek, műszaki állapota miatt fennáll a meghibásodás veszélye. | A szennyvízszivattyú elektromos megtáplálása, a folyamatos távfelügyelet biztosítása. | Az elektromos paramétereihez illeszkedő erős- és gyengeáramú vezérlőszekrény |  | Zalaszentgrót osztatlan közös | 58 |  | 2026-01-01 | 2026-12-31 | közép | A beruházás ütemezése a tervezési időszak évei szerint 3: 58
|  | Zalaszentgrót Tüskeszentpéter szennyvízátemelő | FMC200 vezérlő cseréje Siemens PLC-re, beillesztés a ff. Rendszerbe | Az elektromos, irányítástechnikai szerelvények és vezetékek, műszaki állapota miatt fennáll a meghibásodás veszélye. | A szennyvízszivattyú elektromos megtáplálása, a folyamatos távfelügyelet biztosítása. | Az elektromos paramétereihez illeszkedő erős- és gyengeáramú vezérlőszekrény |  | Zalaszentgrót osztatlan közös | 406 |  | 2026-01-01 | 2026-12-31 | közép | A beruházás ütemezése a tervezési időszak évei szerint 3: 406
|  | Zalaszentgrót Zalaudvarnok I. szennyvízátemelő | FMC vezérlő cseréje Siemens PLC-re, beillesztés a ff. Rendszerbe | Az elektromos, irányítástechnikai szerelvények és vezetékek, műszaki állapota miatt fennáll a meghibásodás veszélye. | A szennyvízszivattyú elektromos megtáplálása, a folyamatos távfelügyelet biztosítása. | Az elektromos paramétereihez illeszkedő erős- és gyengeáramú vezérlőszekrény |  | Zalaszentgrót osztatlan közös | 428 |  | 2026-01-01 | 2026-12-31 | közép | A beruházás ütemezése a tervezési időszak évei szerint 3: 428
|  | Pakod 4. szennyvízátemelő | FMC vezérlő cseréje Siemens PLC-re, beillesztés a ff. Rendszerbe | Az elektromos, irányítástechnikai szerelvények és vezetékek, műszaki állapota miatt fennáll a meghibásodás veszélye. | A szennyvízszivattyú elektromos megtáplálása, a folyamatos távfelügyelet biztosítása. | Az elektromos paramétereihez illeszkedő erős- és gyengeáramú vezérlőszekrény |  | Zalaszentgrót osztatlan közös | 428 |  | 2026-01-01 | 2026-12-31 | közép | A beruházás ütemezése a tervezési időszak évei szerint 3: 428
|  | Zalavég 2. | FMC vezérlő cseréje Siemens PLC-re, beillesztés a ff. Rendszerbe | Az elektromos, irányítástechnikai szerelvények és vezetékek, műszaki állapota miatt fennáll a meghibásodás veszélye. | A szennyvízszivattyú elektromos megtáplálása, a folyamatos távfelügyelet biztosítása. | Az elektromos paramétereihez illeszkedő erős- és gyengeáramú vezérlőszekrény |  | Zalaszentgrót osztatlan közös | 428 |  | 2026-01-01 | 2026-12-31 | közép | A beruházás ütemezése a tervezési időszak évei szerint 3: 428
|  | Zalabér 2. | villamos és irányítástechnika felújítása | Az elektromos, irányítástechnikai szerelvények és vezetékek, műszaki állapota miatt fennáll a meghibásodás veszélye. | A szennyvízszivattyú elektromos megtáplálása, a folyamatos távfelügyelet biztosítása. | Az elektromos paramétereihez illeszkedő erős- és gyengeáramú vezérlőszekrény |  | Zalaszentgrót osztatlan közös | 137 |  | 2026-01-01 | 2026-12-31 | közép | A beruházás ütemezése a tervezési időszak évei szerint 3: 137
|  | Aranyod 3. szennyvízátemelő | Irányítástechnikai felújítás (vezérlés és távbejelzés) | Az elektromos, irányítástechnikai szerelvények és vezetékek, műszaki állapota miatt fennáll a meghibásodás veszélye. | A szennyvízszivattyú elektromos megtáplálása, a folyamatos távfelügyelet biztosítása. | Az elektromos paramétereihez illeszkedő erős- és gyengeáramú vezérlőszekrény |  | Zalaszentgrót osztatlan közös | 62 |  | 2027-01-01 | 2027-12-31 | közép | A beruházás ütemezése a tervezési időszak évei szerint 4: 62
|  | Aranyod 4. szennyvízátemelő | Irányítástechnikai felújítás (vezérlés és távbejelzés) | Az elektromos, irányítástechnikai szerelvények és vezetékek, műszaki állapota miatt fennáll a meghibásodás veszélye. | A szennyvízszivattyú elektromos megtáplálása, a folyamatos távfelügyelet biztosítása. | Az elektromos paramétereihez illeszkedő erős- és gyengeáramú vezérlőszekrény |  | Zalaszentgrót osztatlan közös | 62 |  | 2027-01-01 | 2027-12-31 | közép | A beruházás ütemezése a tervezési időszak évei szerint 4: 62
|  | Tüskeszentpéter szennyvízátemelő (Concertor) | Irányítástechnikai felújítás (vezérlés és távbejelzés) | Az elektromos, irányítástechnikai szerelvények és vezetékek, műszaki állapota miatt fennáll a meghibásodás veszélye. | A szennyvízszivattyú elektromos megtáplálása, a folyamatos távfelügyelet biztosítása. | Az elektromos paramétereihez illeszkedő erős- és gyengeáramú vezérlőszekrény |  | Zalaszentgrót osztatlan közös | 62 |  | 2027-01-01 | 2027-12-31 | közép | A beruházás ütemezése a tervezési időszak évei szerint 4: 62
|  | Kisszentgrót 1. szennyvízátemelő | Irányítástechnikai felújítás (vezérlés és távbejelzés) | Az elektromos, irányítástechnikai szerelvények és vezetékek, műszaki állapota miatt fennáll a meghibásodás veszélye. | A szennyvízszivattyú elektromos megtáplálása, a folyamatos távfelügyelet biztosítása. | Az elektromos paramétereihez illeszkedő erős- és gyengeáramú vezérlőszekrény |  | Zalaszentgrót osztatlan közös | 62 |  | 2027-01-01 | 2027-12-31 | közép | A beruházás ütemezése a tervezési időszak évei szerint 4: 62
|  | Kisszentgrót 2. szennyvízátemelő | Irányítástechnikai felújítás (vezérlés és távbejelzés) | Az elektromos, irányítástechnikai szerelvények és vezetékek, műszaki állapota miatt fennáll a meghibásodás veszélye. | A szennyvízszivattyú elektromos megtáplálása, a folyamatos távfelügyelet biztosítása. | Az elektromos paramétereihez illeszkedő erős- és gyengeáramú vezérlőszekrény |  | Zalaszentgrót osztatlan közös | 62 |  | 2027-01-01 | 2027-12-31 | közép | A beruházás ütemezése a tervezési időszak évei szerint 4: 62
|  | Kisszentgrót 3. szennyvízátemelő | Irányítástechnikai felújítás (vezérlés és távbejelzés) | Az elektromos, irányítástechnikai szerelvények és vezetékek, műszaki állapota miatt fennáll a meghibásodás veszélye. | A szennyvízszivattyú elektromos megtáplálása, a folyamatos távfelügyelet biztosítása. | Az elektromos paramétereihez illeszkedő erős- és gyengeáramú vezérlőszekrény |  | Zalaszentgrót osztatlan közös | 62 |  | 2027-01-01 | 2027-12-31 | közép | A beruházás ütemezése a tervezési időszak évei szerint 4: 62
|  | Csáford 4. szennyvízátemelő | Irányítástechnikai felújítás (vezérlés és távbejelzés) | Az elektromos, irányítástechnikai szerelvények és vezetékek, műszaki állapota miatt fennáll a meghibásodás veszélye. | A szennyvízszivattyú elektromos megtáplálása, a folyamatos távfelügyelet biztosítása. | Az elektromos paramétereihez illeszkedő erős- és gyengeáramú vezérlőszekrény |  | Zalaszentgrót osztatlan közös | 62 |  | 2027-01-01 | 2027-12-31 | közép | A beruházás ütemezése a tervezési időszak évei szerint 4: 62
|  | Zalaudvarnok 1. szennyvízátemelő (Concertor) | Irányítástechnikai felújítás (vezérlés és távbejelzés) | Az elektromos, irányítástechnikai szerelvények és vezetékek, műszaki állapota miatt fennáll a meghibásodás veszélye. | A szennyvízszivattyú elektromos megtáplálása, a folyamatos távfelügyelet biztosítása. | Az elektromos paramétereihez illeszkedő erős- és gyengeáramú vezérlőszekrény |  | Zalaszentgrót osztatlan közös | 62 |  | 2027-01-01 | 2027-12-31 | közép | A beruházás ütemezése a tervezési időszak évei szerint 4: 62
|  | Zalaudvarnok 3. szennyvízátemelő | Irányítástechnikai felújítás (vezérlés és távbejelzés) | Az elektromos, irányítástechnikai szerelvények és vezetékek, műszaki állapota miatt fennáll a meghibásodás veszélye. | A szennyvízszivattyú elektromos megtáplálása, a folyamatos távfelügyelet biztosítása. | Az elektromos paramétereihez illeszkedő erős- és gyengeáramú vezérlőszekrény |  | Zalaszentgrót osztatlan közös | 62 |  | 2027-01-01 | 2027-12-31 | közép | A beruházás ütemezése a tervezési időszak évei szerint 4: 62
|  | Zalaudvarnok 4. szennyvízátemelő | Irányítástechnikai felújítás (vezérlés és távbejelzés) | Az elektromos, irányítástechnikai szerelvények és vezetékek, műszaki állapota miatt fennáll a meghibásodás veszélye. | A szennyvízszivattyú elektromos megtáplálása, a folyamatos távfelügyelet biztosítása. | Az elektromos paramétereihez illeszkedő erős- és gyengeáramú vezérlőszekrény |  | Zalaszentgrót osztatlan közös | 62 |  | 2027-01-01 | 2027-12-31 | közép | A beruházás ütemezése a tervezési időszak évei szerint 4: 62
|  | Zalaudvarnok 5. szennyvízátemelő | Irányítástechnikai felújítás (vezérlés és távbejelzés) | Az elektromos, irányítástechnikai szerelvények és vezetékek, műszaki állapota miatt fennáll a meghibásodás veszélye. | A szennyvízszivattyú elektromos megtáplálása, a folyamatos távfelügyelet biztosítása. | Az elektromos paramétereihez illeszkedő erős- és gyengeáramú vezérlőszekrény |  | Zalaszentgrót osztatlan közös | 62 |  | 2027-01-01 | 2027-12-31 | közép | A beruházás ütemezése a tervezési időszak évei szerint 4: 62
|  | Zalabér 3. szennyvízátemelő (Concertor) | Irányítástechnikai felújítás (vezérlés és távbejelzés) | Az elektromos, irányítástechnikai szerelvények és vezetékek, műszaki állapota miatt fennáll a meghibásodás veszélye. | A szennyvízszivattyú elektromos megtáplálása, a folyamatos távfelügyelet biztosítása. | Az elektromos paramétereihez illeszkedő erős- és gyengeáramú vezérlőszekrény |  | Zalaszentgrót osztatlan közös | 62 |  | 2027-01-01 | 2027-12-31 | közép | A beruházás ütemezése a tervezési időszak évei szerint 4: 62
|  | Zalavég 1. szennyvízátemelő (Concertor) | Irányítástechnikai felújítás (vezérlés és távbejelzés) | Az elektromos, irányítástechnikai szerelvények és vezetékek, műszaki állapota miatt fennáll a meghibásodás veszélye. | A szennyvízszivattyú elektromos megtáplálása, a folyamatos távfelügyelet biztosítása. | Az elektromos paramétereihez illeszkedő erős- és gyengeáramú vezérlőszekrény |  | Zalaszentgrót osztatlan közös | 62 |  | 2027-01-01 | 2027-12-31 | közép | A beruházás ütemezése a tervezési időszak évei szerint 4: 62
|  | Zalavég 2. szennyvízátemelő | Irányítástechnikai felújítás (vezérlés és távbejelzés) | Az elektromos, irányítástechnikai szerelvények és vezetékek, műszaki állapota miatt fennáll a meghibásodás veszélye. | A szennyvízszivattyú elektromos megtáplálása, a folyamatos távfelügyelet biztosítása. | Az elektromos paramétereihez illeszkedő erős- és gyengeáramú vezérlőszekrény |  | Zalaszentgrót osztatlan közös | 62 |  | 2027-01-01 | 2027-12-31 | közép | A beruházás ütemezése a tervezési időszak évei szerint 4: 62
|  | Zalaszentgrót Csáford 1. szv.átemelő | FMC csere | Az elektromos, irányítástechnikai szerelvények és vezetékek, műszaki állapota miatt fennáll a meghibásodás veszélye. | A szennyvízszivattyú elektromos megtáplálása, a folyamatos távfelügyelet biztosítása. | Az elektromos paramétereihez illeszkedő erős- és gyengeáramú vezérlőszekrény |  | Zalaszentgrót osztatlan közös | 382 |  | 2027-01-01 | 2027-12-31 | közép | A beruházás ütemezése a tervezési időszak évei szerint 4: 382
|  | Zalaszentgrót Kisszentgrót 3. szennyvízátemelő | FMC csere | Az elektromos, irányítástechnikai szerelvények és vezetékek, műszaki állapota miatt fennáll a meghibásodás veszélye. | A szennyvízszivattyú elektromos megtáplálása, a folyamatos távfelügyelet biztosítása. | Az elektromos paramétereihez illeszkedő erős- és gyengeáramú vezérlőszekrény |  | Zalaszentgrót osztatlan közös | 382 |  | 2027-01-01 | 2027-12-31 | közép | A beruházás ütemezése a tervezési időszak évei szerint 4: 382
|  | Zalaszentgrót Zalaudvarnok 3. szennyvízátemelő | FMC csere | Az elektromos, irányítástechnikai szerelvények és vezetékek, műszaki állapota miatt fennáll a meghibásodás veszélye. | A szennyvízszivattyú elektromos megtáplálása, a folyamatos távfelügyelet biztosítása. | Az elektromos paramétereihez illeszkedő erős- és gyengeáramú vezérlőszekrény |  | Zalaszentgrót osztatlan közös | 382 |  | 2027-01-01 | 2027-12-31 | közép | A beruházás ütemezése a tervezési időszak évei szerint 4: 382
|  | Zalaszentgrót Zalaudvarnok 4. szennyvízátemelő | FMC csere | Az elektromos, irányítástechnikai szerelvények és vezetékek, műszaki állapota miatt fennáll a meghibásodás veszélye. | A szennyvízszivattyú elektromos megtáplálása, a folyamatos távfelügyelet biztosítása. | Az elektromos paramétereihez illeszkedő erős- és gyengeáramú vezérlőszekrény |  | Zalaszentgrót osztatlan közös | 382 |  | 2027-01-01 | 2027-12-31 | közép | A beruházás ütemezése a tervezési időszak évei szerint 4: 382
|  | Zalaszentgrót Zalaudvarnok 5. szennyvízátemelő | FMC csere | Az elektromos, irányítástechnikai szerelvények és vezetékek, műszaki állapota miatt fennáll a meghibásodás veszélye. | A szennyvízszivattyú elektromos megtáplálása, a folyamatos távfelügyelet biztosítása. | Az elektromos paramétereihez illeszkedő erős- és gyengeáramú vezérlőszekrény |  | Zalaszentgrót osztatlan közös | 382 |  | 2027-01-01 | 2027-12-31 | közép | A beruházás ütemezése a tervezési időszak évei szerint 4: 382
|  | Batyk 1. szennyvízátemelő | FMC csere | Az elektromos, irányítástechnikai szerelvények és vezetékek, műszaki állapota miatt fennáll a meghibásodás veszélye. | A szennyvízszivattyú elektromos megtáplálása, a folyamatos távfelügyelet biztosítása. | Az elektromos paramétereihez illeszkedő erős- és gyengeáramú vezérlőszekrény |  | Zalaszentgrót osztatlan közös | 382 |  | 2027-01-01 | 2027-12-31 | közép | A beruházás ütemezése a tervezési időszak évei szerint 4: 382
|  | Batyk 2. | villamos és irányítástechnika felújítása | Az elektromos, irányítástechnikai szerelvények és vezetékek, műszaki állapota miatt fennáll a meghibásodás veszélye. | A szennyvízszivattyú elektromos megtáplálása, a folyamatos távfelügyelet biztosítása. | Az elektromos paramétereihez illeszkedő erős- és gyengeáramú vezérlőszekrény |  | Zalaszentgrót osztatlan közös | 137 |  | 2027-01-01 | 2027-12-31 | közép | A beruházás ütemezése a tervezési időszak évei szerint 4: 137
|  | Pakod 3. | villamos és irányítástechnika felújítása | Az elektromos, irányítástechnikai szerelvények és vezetékek, műszaki állapota miatt fennáll a meghibásodás veszélye. | A szennyvízszivattyú elektromos megtáplálása, a folyamatos távfelügyelet biztosítása. | Az elektromos paramétereihez illeszkedő erős- és gyengeáramú vezérlőszekrény |  | Zalaszentgrót osztatlan közös | 137 |  | 2028-01-01 | 2028-12-31 | közép | A beruházás ütemezése a tervezési időszak évei szerint 5: 137
|  | Batyk 3. | villamos és irányítástechnika felújítása | Az elektromos, irányítástechnikai szerelvények és vezetékek, műszaki állapota miatt fennáll a meghibásodás veszélye. | A szennyvízszivattyú elektromos megtáplálása, a folyamatos távfelügyelet biztosítása. | Az elektromos paramétereihez illeszkedő erős- és gyengeáramú vezérlőszekrény |  | Zalaszentgrót osztatlan közös | 137 |  | 2028-01-01 | 2028-12-31 | közép | A beruházás ütemezése a tervezési időszak évei szerint 5: 137
|  | Pakod 5. | villamos és irányítástechnika felújítása | Az elektromos, irányítástechnikai szerelvények és vezetékek, műszaki állapota miatt fennáll a meghibásodás veszélye. | A szennyvízszivattyú elektromos megtáplálása, a folyamatos távfelügyelet biztosítása. | Az elektromos paramétereihez illeszkedő erős- és gyengeáramú vezérlőszekrény |  | Zalaszentgrót osztatlan közös | 137 |  | 2029-01-01 | 2029-12-31 | hosszú | A beruházás ütemezése a tervezési időszak évei szerint 6: 137
|  | Zalabér 3. | villamos és irányítástechnika felújítása | Az elektromos, irányítástechnikai szerelvények és vezetékek, műszaki állapota miatt fennáll a meghibásodás veszélye. | A szennyvízszivattyú elektromos megtáplálása, a folyamatos távfelügyelet biztosítása. | Az elektromos paramétereihez illeszkedő erős- és gyengeáramú vezérlőszekrény |  | Zalaszentgrót osztatlan közös | 137 |  | 2029-01-01 | 2029-12-31 | hosszú | A beruházás ütemezése a tervezési időszak évei szerint 6: 137
|  | Batyk | villamos és irányítástechnika felújítása | Az elektromos, irányítástechnikai szerelvények és vezetékek, műszaki állapota miatt fennáll a meghibásodás veszélye. | A szennyvízszivattyú elektromos megtáplálása, a folyamatos távfelügyelet biztosítása. | Az elektromos paramétereihez illeszkedő erős- és gyengeáramú vezérlőszekrény |  | Zalaszentgrót osztatlan közös | 530 |  | 2029-01-01 | 2038-12-31 | hosszú | [5 empty] | 53 | 53 | 53 | 53 | 53 | 53 | 53 | 53 | 53 | 53
|  | Pakod | villamos és irányítástechnika felújítása | Az elektromos, irányítástechnikai szerelvények és vezetékek, műszaki állapota miatt fennáll a meghibásodás veszélye. | A szennyvízszivattyú elektromos megtáplálása, a folyamatos távfelügyelet biztosítása. | Az elektromos paramétereihez illeszkedő erős- és gyengeáramú vezérlőszekrény |  | Zalaszentgrót osztatlan közös | 1200 |  | 2029-01-01 | 2038-12-31 | hosszú | [5 empty] | 120 | 120 | 120 | 120 | 120 | 120 | 120 | 120 | 120 | 120
|  | Zalabér | villamos és irányítástechnika felújítása | Az elektromos, irányítástechnikai szerelvények és vezetékek, műszaki állapota miatt fennáll a meghibásodás veszélye. | A szennyvízszivattyú elektromos megtáplálása, a folyamatos távfelügyelet biztosítása. | Az elektromos paramétereihez illeszkedő erős- és gyengeáramú vezérlőszekrény |  | Zalaszentgrót osztatlan közös | 1050 |  | 2029-01-01 | 2038-12-31 | hosszú | [5 empty] | 105 | 105 | 105 | 105 | 105 | 105 | 105 | 105 | 105 | 105
|  | Zalaszentgrót | villamos és irányítástechnika felújítása | Az elektromos, irányítástechnikai szerelvények és vezetékek, műszaki állapota miatt fennáll a meghibásodás veszélye. | A szennyvízszivattyú elektromos megtáplálása, a folyamatos távfelügyelet biztosítása. | Az elektromos paramétereihez illeszkedő erős- és gyengeáramú vezérlőszekrény |  | Zalaszentgrót osztatlan közös | 3020 |  | 2029-01-01 | 2038-12-31 | hosszú | [5 empty] | 302 | 302 | 302 | 302 | 302 | 302 | 302 | 302 | 302 | 302
|  | Zalavég | villamos és irányítástechnika felújítása | Az elektromos, irányítástechnikai szerelvények és vezetékek, műszaki állapota miatt fennáll a meghibásodás veszélye. | A szennyvízszivattyú elektromos megtáplálása, a folyamatos távfelügyelet biztosítása. | Az elektromos paramétereihez illeszkedő erős- és gyengeáramú vezérlőszekrény |  | Zalaszentgrót osztatlan közös | 600 |  | 2029-01-01 | 2038-12-31 | hosszú | [5 empty] | 60 | 60 | 60 | 60 | 60 | 60 | 60 | 60 | 60 | 60
|  | Zalabér 4. | villamos és irányítástechnika felújítása | Az elektromos, irányítástechnikai szerelvények és vezetékek, műszaki állapota miatt fennáll a meghibásodás veszélye. | A szennyvízszivattyú elektromos megtáplálása, a folyamatos távfelügyelet biztosítása. | Az elektromos paramétereihez illeszkedő erős- és gyengeáramú vezérlőszekrény |  | Zalaszentgrót osztatlan közös | 137 |  | 2030-01-01 | 2030-12-31 | hosszú | A beruházás ütemezése a tervezési időszak évei szerint 7: 137
|  | Zalaszentgrót Aranyod 3. | villamos és irányítástechnika felújítása | Az elektromos, irányítástechnikai szerelvények és vezetékek, műszaki állapota miatt fennáll a meghibásodás veszélye. | A szennyvízszivattyú elektromos megtáplálása, a folyamatos távfelügyelet biztosítása. | Az elektromos paramétereihez illeszkedő erős- és gyengeáramú vezérlőszekrény |  | Zalaszentgrót osztatlan közös | 137 |  | 2030-01-01 | 2030-12-31 | hosszú | A beruházás ütemezése a tervezési időszak évei szerint 7: 137
|  | Zalaszentgrót Aranyod 4. | villamos és irányítástechnika felújítása | Az elektromos, irányítástechnikai szerelvények és vezetékek, műszaki állapota miatt fennáll a meghibásodás veszélye. | A szennyvízszivattyú elektromos megtáplálása, a folyamatos távfelügyelet biztosítása. | Az elektromos paramétereihez illeszkedő erős- és gyengeáramú vezérlőszekrény |  | Zalaszentgrót osztatlan közös | 137 |  | 2030-01-01 | 2030-12-31 | hosszú | A beruházás ütemezése a tervezési időszak évei szerint 7: 137
|  | Zalavég 2. | villamos és irányítástechnika felújítása | Az elektromos, irányítástechnikai szerelvények és vezetékek, műszaki állapota miatt fennáll a meghibásodás veszélye. | A szennyvízszivattyú elektromos megtáplálása, a folyamatos távfelügyelet biztosítása. | Az elektromos paramétereihez illeszkedő erős- és gyengeáramú vezérlőszekrény |  | Zalaszentgrót osztatlan közös | 137 |  | 2030-01-01 | 2030-12-31 | hosszú | A beruházás ütemezése a tervezési időszak évei szerint 7: 137
|  | Zalaszentgrót Csáford 2. | villamos és irányítástechnika felújítása | Az elektromos, irányítástechnikai szerelvények és vezetékek, műszaki állapota miatt fennáll a meghibásodás veszélye. | A szennyvízszivattyú elektromos megtáplálása, a folyamatos távfelügyelet biztosítása. | Az elektromos paramétereihez illeszkedő erős- és gyengeáramú vezérlőszekrény |  | Zalaszentgrót osztatlan közös | 332 |  | 2031-01-01 | 2031-12-31 | hosszú | A beruházás ütemezése a tervezési időszak évei szerint 8: 332
|  | Zalaszentgrót Csáford 3. | villamos és irányítástechnika felújítása | Az elektromos, irányítástechnikai szerelvények és vezetékek, műszaki állapota miatt fennáll a meghibásodás veszélye. | A szennyvízszivattyú elektromos megtáplálása, a folyamatos távfelügyelet biztosítása. | Az elektromos paramétereihez illeszkedő erős- és gyengeáramú vezérlőszekrény |  | Zalaszentgrót osztatlan közös | 332 |  | 2031-01-01 | 2031-12-31 | hosszú | A beruházás ütemezése a tervezési időszak évei szerint 8: 332
|  | Zalaszentgrót Csáford 4. | villamos és irányítástechnika felújítása | Az elektromos, irányítástechnikai szerelvények és vezetékek, műszaki állapota miatt fennáll a meghibásodás veszélye. | A szennyvízszivattyú elektromos megtáplálása, a folyamatos távfelügyelet biztosítása. | Az elektromos paramétereihez illeszkedő erős- és gyengeáramú vezérlőszekrény |  | Zalaszentgrót osztatlan közös | 332 |  | 2033-01-01 | 2033-12-31 | hosszú | A beruházás ütemezése a tervezési időszak évei szerint 10: 332
|  | Zalaszentgrót Felsőaranyod | villamos és irányítástechnika felújítása | Az elektromos, irányítástechnikai szerelvények és vezetékek, műszaki állapota miatt fennáll a meghibásodás veszélye. | A szennyvízszivattyú elektromos megtáplálása, a folyamatos távfelügyelet biztosítása. | Az elektromos paramétereihez illeszkedő erős- és gyengeáramú vezérlőszekrény |  | Zalaszentgrót osztatlan közös | 137 |  | 2034-01-01 | 2034-12-31 | hosszú | A beruházás ütemezése a tervezési időszak évei szerint 11: 137
|  | Zalaszentgrót Kisszentgrót 2. | villamos és irányítástechnika felújítása | Az elektromos, irányítástechnikai szerelvények és vezetékek, műszaki állapota miatt fennáll a meghibásodás veszélye. | A szennyvízszivattyú elektromos megtáplálása, a folyamatos távfelügyelet biztosítása. | Az elektromos paramétereihez illeszkedő erős- és gyengeáramú vezérlőszekrény |  | Zalaszentgrót osztatlan közös | 664 |  | 2035-01-01 | 2036-12-31 | hosszú | A beruházás ütemezése a tervezési időszak évei szerint 12: 332; A beruházás ütemezése a tervezési időszak évei szerint 13: 332
| Összesen: | [7 empty] | 81081.25 | 1632 |  |  |  | 498.95 | 8958.95 | 8819.95 | 9883.95 | 4370.95 | 3958.95 | 3950.95 | 4066.95 | 5311.95 | 7252.95 | 7381.95 | 6083.95 | 3734.95 | 3402.95 | 3402.95
2024 évre a fejlesztési forrás biztosított
| Tervezett feladatok nettó költsége a teljes ütem tekintetében (eFt) | Rendelkezésre álló források számszerűsített értéke a teljes ütem tekintetében (eFt) | Rendelkezésre álló források megnevezése
I. ütem | 498.95 | 1333 | Használati díj (2024)
|  | 299 | Víziközmű-fejlesztési és Ellentételezési Alap
II. ütem | 32033.8 | 5332 | Használati díj (2025-2028)
III. ütem | 48548.5 | 13330 | Használati díj (2029-2038)
¹ Idegenvíz kizárás munkafolyamatai
1. Törött szerkezeti elemek cseréje, aknában bekötések körbekenése, folyásfenék újra betonozása, hézag pótlása (vízbetörés javítás)
2. Vízzáró réteg készítés, hosszútávú korrozíó és szerkezeti védelem (Szulfátálló réteg készítése)
3. Fedlap és szűkítő csere DN 600 mm, terhelésnek megfelelően, üzemeltető előírása szerint
4. Pontszerű hibahelyek javítása gerincvezetéken, és bekötésen
²Gépészeti felújítás
1. szivattyú talpidon csere
2. nyomócső csere
3. nadrágidom csere
4. visszacsapó szelep csere
5. tolózár csere
6. vezetőcső csere
³Védterület felújítás
1. kerítés csere
2. kapu csere
3. aszfaltozás

## Zalaszentgrót
Gördülő fejlesztési terv a 2024 - 2038 időszakra
FELÚJÍTÁSOK ÉS PÓTLÁSOK ÖSSZEFOGLALÓ TÁBLÁZATA
A tervet benyújtó szervezet megnevezése: | [9 empty] | ZALASZENTGRÓT | [6 empty] | ellátásért felelős / ellátásért felelősök képviselője / víziközmű-szolgáltató *
Víziközmű-szolgáltató megnevezése: | [9 empty] | ÉSZAK ZALAI VÍZ- ÉS CSATORNAMŰ ZÁRTKÖRŰEN MŰKÖDŐ RÉSZVÉNYTÁRSASÁG
Víziközmű-szolgáltatási ágazat megnevezése: | [9 empty] | SZENNYVÍZ ÁGAZAT
Véleményeltérést megfogalmazó érintett fél megnevezése:
Víziközmű-rendszer kódja: ** | [16 empty] | Zalaszentgrót-SZV
V. Szennyvízelvezetés
Fontossági sorrend | Felujítás és pótlás megnevezése |  |  | Műszaki állapot felmérés, szükségességi indoklás |  |  | Vízjogi létesítési/elvi engedély száma | Az érintett ellátásért felelős(ök) megnevezése | Tervezett nettó költség | Forrás 2024 évre | Megvalósítás időtartama |  | Tervezett időtáv | A beruházás ütemezése a tervezési időszak évei szerint
|  |  |  | Jelenlegi műszaki állapot | Feladat szükségessége | Megvalósítást követő várható műszaki állapot |  |  | (eFt) |  | Kezdés | Befejezés | (rövid / közép / hosszú) | 1 | 2 | 3 | 4 | 5 | 6 | 7 | 8 | 9 | 10 | 11 | 12 | 13 | 14 | 15
| szakág | Helyszín | beruházás megnevezése | bar: A beruházás ütemezése a tervezési időszak évei szerint 1
1 |  | Zalaszentgrót | Rendkívüli helyzetből adódó azonnali feladatok (max. 15%) | Jelenállapot nem felmérhető. | Előre nem látható (váratlan) meghíbásodások megszüntetése, tönkrement gépek pótlása, a folyamatos üzem fentatása érdekében. | A megfelelő műszaki állapot elérve az üzembiztonság érdekében . |  | Zalaszentgrót | 31819.5 |  | 2024-01-01 | 2038-12-31 |  | 2121.3 | 2121.3 | 2121.3 | 2121.3 | 2121.3 | 2121.3 | 2121.3 | 2121.3 | 2121.3 | 2121.3 | 2121.3 | 2121.3 | 2121.3 | 2121.3 | 2121.3
SZENNYVÍZCSATORNA (GRAVITÁCIÓS)
Épület, építmény
2 |  | Zalaszentgrót Kinizsi tér (autóbusz pályaudvar) | csatornahálózat rekonstrukció (125 fm NA200) | Ezen elemek cseréje a kiépített rendszer működőképességének megóvása, a biztonságos üzemelés biztosítása miatt van szükség a munka elvégzésére.hez elengedhetetlen. | A kiépített rendszer működőképességének megóvása, a biztonságos üzemelés biztosítása miatt van szükség a munka elvégzésére. | Az üzembiztonság jelentősen növekszik. |  | Zalaszentgrót | 13000 |  | 2024-01-01 | 2024-12-31 | rövid | A beruházás ütemezése a tervezési időszak évei szerint 1: 13000
|  | Zalaszentgrót, Kinizsi u. | csatornahálózat rekonstrukció tervezés (125fm) | Ezen elemek cseréje a kiépített rendszer működőképességének megóvása, a biztonságos üzemelés biztosítása miatt van szükség a munka elvégzésére.hez elengedhetetlen. | A kiépített rendszer működőképességének megóvása, a biztonságos üzemelés biztosítása miatt van szükség a munka elvégzésére. | Az üzembiztonság jelentősen növekszik. |  | Zalaszentgrót | 600 |  | 2025-01-01 | 2025-12-31 | közép | A beruházás ütemezése a tervezési időszak évei szerint 2: 600
|  | Zalaszentgrót, Kossuth u. 227/5hrsz. -tól 691 hrsz-ig | csatornahálózat rekonstrukció tervezés | Ezen elemek cseréje a kiépített rendszer működőképességének megóvása, a biztonságos üzemelés biztosítása miatt van szükség a munka elvégzésére.hez elengedhetetlen. | A kiépített rendszer működőképességének megóvása, a biztonságos üzemelés biztosítása miatt van szükség a munka elvégzésére. | Az üzembiztonság jelentősen növekszik. |  | Zalaszentgrót | 5310 |  | 2025-01-01 | 2025-12-31 | közép | A beruházás ütemezése a tervezési időszak évei szerint 2: 5310
|  | Zalaszentgrót Batthyány u. | csatornahálózat rekonstrukció tervezés | Ezen elemek cseréje a kiépített rendszer működőképességének megóvása, a biztonságos üzemelés biztosítása miatt van szükség a munka elvégzésére.hez elengedhetetlen. | A kiépített rendszer működőképességének megóvása, a biztonságos üzemelés biztosítása miatt van szükség a munka elvégzésére. | Az üzembiztonság jelentősen növekszik. |  | Zalaszentgrót | 7010 |  | 2025-01-01 | 2025-12-31 | közép | A beruházás ütemezése a tervezési időszak évei szerint 2: 7010
|  | Zalaszentgrót Kossuth utca | csatornahálózat rekonstrukció (210fm) - nyomvonalas helyreáll. Magyar Közút! | Ezen elemek cseréje a kiépített rendszer működőképességének megóvása, a biztonságos üzemelés biztosítása miatt van szükség a munka elvégzésére.hez elengedhetetlen. | A kiépített rendszer működőképességének megóvása, a biztonságos üzemelés biztosítása miatt van szükség a munka elvégzésére. | Az üzembiztonság jelentősen növekszik. |  | Zalaszentgrót | 17000 |  | 2025-01-01 | 2025-12-31 | közép | A beruházás ütemezése a tervezési időszak évei szerint 2: 17000
|  | Zalaszentgrót Batthyány u. | csatornahálózat rekonstrukció (350 fm NA 300) - nyomvonalas helyrell. | Ezen elemek cseréje a kiépített rendszer működőképességének megóvása, a biztonságos üzemelés biztosítása miatt van szükség a munka elvégzésére.hez elengedhetetlen. | A kiépített rendszer működőképességének megóvása, a biztonságos üzemelés biztosítása miatt van szükség a munka elvégzésére. | Az üzembiztonság jelentősen növekszik. |  | Zalaszentgrót | 30000 |  | 2025-01-01 | 2025-12-31 | közép | A beruházás ütemezése a tervezési időszak évei szerint 2: 30000
|  | Zalaszentgrót Tüskeszentpéter Szív - Nyár - Akácfa u.kereszteződésében lévő gravitációs akna | fogadó akna bélelés | A szennyvíz, és a belőle felszabaduló gázok hatására a felületek elkorrodálnak. A bélelés a biztonságos üzemeltetéshez elengedhetetlen. | Az akna statikai stabilitás biztosítása, működőképesség megörzése. | Korróziót okozó anyagoknak ellenálló felület. |  | Zalaszentgrót osztatlan közös | 561 |  | 2025-01-01 | 2025-12-31 | közép | A beruházás ütemezése a tervezési időszak évei szerint 2: 561
|  | Pakod | 8 db fedlap helyreállítás | Ezen elemek cseréje a kiépített rendszer működőképességének megóvása, a biztonságos üzemelés biztosítása miatt van szükség a munka elvégzésére.hez elengedhetetlen. | A kiépített rendszer működőképességének megóvása, a biztonságos üzemelés biztosítása miatt van szükség a munka elvégzésére. | Az üzembiztonság jelentősen növekszik. |  | Zalaszentgrót osztatlan közös | 590 |  | 2025-01-01 | 2025-12-31 | közép | A beruházás ütemezése a tervezési időszak évei szerint 2: 590
|  | Batyk | 3 db fedlap helyreállítás | Ezen elemek cseréje a kiépített rendszer működőképességének megóvása, a biztonságos üzemelés biztosítása miatt van szükség a munka elvégzésére.hez elengedhetetlen. | A kiépített rendszer működőképességének megóvása, a biztonságos üzemelés biztosítása miatt van szükség a munka elvégzésére. | Az üzembiztonság jelentősen növekszik. |  | Zalaszentgrót osztatlan közös | 221 |  | 2025-01-01 | 2025-12-31 | közép | A beruházás ütemezése a tervezési időszak évei szerint 2: 221
|  | Zalabér | 4 db fedlap helyreállítás | Ezen elemek cseréje a kiépített rendszer működőképességének megóvása, a biztonságos üzemelés biztosítása miatt van szükség a munka elvégzésére.hez elengedhetetlen. | A kiépített rendszer működőképességének megóvása, a biztonságos üzemelés biztosítása miatt van szükség a munka elvégzésére. | Az üzembiztonság jelentősen növekszik. |  | Zalaszentgrót osztatlan közös | 178 |  | 2025-01-01 | 2025-12-31 | közép | A beruházás ütemezése a tervezési időszak évei szerint 2: 178
|  | Zalaszentgrót | szv.csatorna rekonstrukció (NA110 KG-PVC) | Ezen elemek cseréje a kiépített rendszer működőképességének megóvása, a biztonságos üzemelés biztosítása miatt van szükség a munka elvégzésére.hez elengedhetetlen. | Dugulásveszély, és ebből fakadó szennyvíz elöntés megakadálsozása. | Gravitációs szennyvízhálózatnak megfelelő kialakítás. |  | Zalaszentgrót | 356 |  | 2025-01-01 | 2028-12-31 | közép | A beruházás ütemezése a tervezési időszak évei szerint 2: 89; A beruházás ütemezése a tervezési időszak évei szerint 3: 89; A beruházás ütemezése a tervezési időszak évei szerint 4: 89; A beruházás ütemezése a tervezési időszak évei szerint 5: 89
|  | Zalaszentgrót | szv.csatorna rekonstrukció (NA150 AC) | Ezen elemek cseréje a kiépített rendszer működőképességének megóvása, a biztonságos üzemelés biztosítása miatt van szükség a munka elvégzésére.hez elengedhetetlen. | Dugulásveszély, és ebből fakadó szennyvíz elöntés megakadálsozása. | Gravitációs szennyvízhálózatnak megfelelő kialakítás. |  | Zalaszentgrót | 891 |  | 2025-01-01 | 2028-12-31 | közép | A beruházás ütemezése a tervezési időszak évei szerint 2: 223; A beruházás ütemezése a tervezési időszak évei szerint 3: 222; A beruházás ütemezése a tervezési időszak évei szerint 4: 223; A beruházás ütemezése a tervezési időszak évei szerint 5: 223
|  | Zalaszentgrót | szv.csatorna rekonstrukció (NA160 KG-PVC) | Ezen elemek cseréje a kiépített rendszer működőképességének megóvása, a biztonságos üzemelés biztosítása miatt van szükség a munka elvégzésére.hez elengedhetetlen. | Dugulásveszély, és ebből fakadó szennyvíz elöntés megakadálsozása. | Gravitációs szennyvízhálózatnak megfelelő kialakítás. |  | Zalaszentgrót | 1679 |  | 2025-01-01 | 2028-12-31 | közép | A beruházás ütemezése a tervezési időszak évei szerint 2: 420; A beruházás ütemezése a tervezési időszak évei szerint 3: 420; A beruházás ütemezése a tervezési időszak évei szerint 4: 419; A beruházás ütemezése a tervezési időszak évei szerint 5: 420
|  | Zalaszentgrót | szv.csatorna rekonstrukció (NA 200 AC) | Ezen elemek cseréje a kiépített rendszer működőképességének megóvása, a biztonságos üzemelés biztosítása miatt van szükség a munka elvégzésére.hez elengedhetetlen. | Dugulásveszély, és ebből fakadó szennyvíz elöntés megakadálsozása. | Gravitációs szennyvízhálózatnak megfelelő kialakítás. |  | Zalaszentgrót | 3265 |  | 2025-01-01 | 2028-12-31 | közép | A beruházás ütemezése a tervezési időszak évei szerint 2: 817; A beruházás ütemezése a tervezési időszak évei szerint 3: 816; A beruházás ütemezése a tervezési időszak évei szerint 4: 816; A beruházás ütemezése a tervezési időszak évei szerint 5: 816
|  | Zalaszentgrót | szv.csatorna rekonstrukció (NA 200 B) | Ezen elemek cseréje a kiépített rendszer működőképességének megóvása, a biztonságos üzemelés biztosítása miatt van szükség a munka elvégzésére.hez elengedhetetlen. | Dugulásveszély, és ebből fakadó szennyvíz elöntés megakadálsozása. | Gravitációs szennyvízhálózatnak megfelelő kialakítás. |  | Zalaszentgrót | 71396 |  | 2025-01-01 | 2028-12-31 | közép | A beruházás ütemezése a tervezési időszak évei szerint 2: 17849; A beruházás ütemezése a tervezési időszak évei szerint 3: 17849; A beruházás ütemezése a tervezési időszak évei szerint 4: 17849; A beruházás ütemezése a tervezési időszak évei szerint 5: 17849
|  | Zalaszentgrót | szv.csatorna rekonstrukció (NA200 KG-PVC) | Ezen elemek cseréje a kiépített rendszer működőképességének megóvása, a biztonságos üzemelés biztosítása miatt van szükség a munka elvégzésére.hez elengedhetetlen. | Dugulásveszély, és ebből fakadó szennyvíz elöntés megakadálsozása. | Gravitációs szennyvízhálózatnak megfelelő kialakítás. |  | Zalaszentgrót | 4014 |  | 2025-01-01 | 2028-12-31 | közép | A beruházás ütemezése a tervezési időszak évei szerint 2: 1003; A beruházás ütemezése a tervezési időszak évei szerint 3: 1004; A beruházás ütemezése a tervezési időszak évei szerint 4: 1003; A beruházás ütemezése a tervezési időszak évei szerint 5: 1004
|  | Zalaszentgrót | szv.csatorna rekonstrukció (NA 300 A) | Ezen elemek cseréje a kiépített rendszer működőképességének megóvása, a biztonságos üzemelés biztosítása miatt van szükség a munka elvégzésére.hez elengedhetetlen. | Dugulásveszély, és ebből fakadó szennyvíz elöntés megakadálsozása. | Gravitációs szennyvízhálózatnak megfelelő kialakítás. |  | Zalaszentgrót | 1034 |  | 2025-01-01 | 2028-12-31 | közép | A beruházás ütemezése a tervezési időszak évei szerint 2: 258; A beruházás ütemezése a tervezési időszak évei szerint 3: 259; A beruházás ütemezése a tervezési időszak évei szerint 4: 258; A beruházás ütemezése a tervezési időszak évei szerint 5: 259
|  | Zalaszentgrót | szv.csatorna rekonstrukció (NA 300 AC) | Ezen elemek cseréje a kiépített rendszer működőképességének megóvása, a biztonságos üzemelés biztosítása miatt van szükség a munka elvégzésére.hez elengedhetetlen. | Dugulásveszély, és ebből fakadó szennyvíz elöntés megakadálsozása. | Gravitációs szennyvízhálózatnak megfelelő kialakítás. |  | Zalaszentgrót | 452 |  | 2025-01-01 | 2028-12-31 | közép | A beruházás ütemezése a tervezési időszak évei szerint 2: 113; A beruházás ütemezése a tervezési időszak évei szerint 3: 113; A beruházás ütemezése a tervezési időszak évei szerint 4: 113; A beruházás ütemezése a tervezési időszak évei szerint 5: 113
|  | Zalaszentgrót | szv.csatorna rekonstrukció (NA 300 B) | Ezen elemek cseréje a kiépített rendszer működőképességének megóvása, a biztonságos üzemelés biztosítása miatt van szükség a munka elvégzésére.hez elengedhetetlen. | Dugulásveszély, és ebből fakadó szennyvíz elöntés megakadálsozása. | Gravitációs szennyvízhálózatnak megfelelő kialakítás. |  | Zalaszentgrót | 190674 |  | 2025-01-01 | 2028-12-31 | közép | A beruházás ütemezése a tervezési időszak évei szerint 2: 47668; A beruházás ütemezése a tervezési időszak évei szerint 3: 47669; A beruházás ütemezése a tervezési időszak évei szerint 4: 47668; A beruházás ütemezése a tervezési időszak évei szerint 5: 47669
|  | Zalaszentgrót | szv.csatorna rekonstrukció (NA 400 B) | Ezen elemek cseréje a kiépített rendszer működőképességének megóvása, a biztonságos üzemelés biztosítása miatt van szükség a munka elvégzésére.hez elengedhetetlen. | Dugulásveszély, és ebből fakadó szennyvíz elöntés megakadálsozása. | Gravitációs szennyvízhálózatnak megfelelő kialakítás. |  | Zalaszentgrót | 33167 |  | 2025-01-01 | 2028-12-31 | közép | A beruházás ütemezése a tervezési időszak évei szerint 2: 8292; A beruházás ütemezése a tervezési időszak évei szerint 3: 8292; A beruházás ütemezése a tervezési időszak évei szerint 4: 8292; A beruházás ütemezése a tervezési időszak évei szerint 5: 8291
|  | Zalaszentgrót | szv.csatorna rekonstrukció (NA110 KG-PVC) | Ezen elemek cseréje a kiépített rendszer működőképességének megóvása, a biztonságos üzemelés biztosítása miatt van szükség a munka elvégzésére.hez elengedhetetlen. | Dugulásveszély, és ebből fakadó szennyvíz elöntés megakadálsozása. | Gravitációs szennyvízhálózatnak megfelelő kialakítás. |  | Zalaszentgrót | 670 |  | 2029-01-01 | 2038-12-31 | hosszú | [5 empty] | 67 | 67 | 67 | 67 | 67 | 67 | 67 | 67 | 67 | 67
|  | Zalaszentgrót | szv.csatorna rekonstrukció (NA150 AC) | Ezen elemek cseréje a kiépített rendszer működőképességének megóvása, a biztonságos üzemelés biztosítása miatt van szükség a munka elvégzésére.hez elengedhetetlen. | Dugulásveszély, és ebből fakadó szennyvíz elöntés megakadálsozása. | Gravitációs szennyvízhálózatnak megfelelő kialakítás. |  | Zalaszentgrót | 1170 |  | 2029-01-01 | 2038-12-31 | hosszú | [5 empty] | 117 | 117 | 117 | 117 | 117 | 117 | 117 | 117 | 117 | 117
|  | Zalaszentgrót | szv.csatorna rekonstrukció (NA200 B) | Ezen elemek cseréje a kiépített rendszer működőképességének megóvása, a biztonságos üzemelés biztosítása miatt van szükség a munka elvégzésére.hez elengedhetetlen. | Dugulásveszély, és ebből fakadó szennyvíz elöntés megakadálsozása. | Gravitációs szennyvízhálózatnak megfelelő kialakítás. |  | Zalaszentgrót | 30430 |  | 2029-01-01 | 2038-12-31 | hosszú | [5 empty] | 3043 | 3043 | 3043 | 3043 | 3043 | 3043 | 3043 | 3043 | 3043 | 3043
|  | Zalaszentgrót | szv.csatorna rekonstrukció (NA200 KG-PVC) | Ezen elemek cseréje a kiépített rendszer működőképességének megóvása, a biztonságos üzemelés biztosítása miatt van szükség a munka elvégzésére.hez elengedhetetlen. | Dugulásveszély, és ebből fakadó szennyvíz elöntés megakadálsozása. | Gravitációs szennyvízhálózatnak megfelelő kialakítás. |  | Zalaszentgrót | 6375 |  | 2029-01-01 | 2038-12-31 | hosszú | [5 empty] | 637 | 638 | 637 | 638 | 637 | 638 | 637 | 638 | 637 | 638
|  | Zalaszentgrót | szv.csatorna rekonstrukció (NA300 B) | Ezen elemek cseréje a kiépített rendszer működőképességének megóvása, a biztonságos üzemelés biztosítása miatt van szükség a munka elvégzésére.hez elengedhetetlen. | Dugulásveszély, és ebből fakadó szennyvíz elöntés megakadálsozása. | Gravitációs szennyvízhálózatnak megfelelő kialakítás. |  | Zalaszentgrót | 23641 |  | 2029-01-01 | 2038-12-31 | hosszú | [5 empty] | 2364 | 2364 | 2364 | 2364 | 2364 | 2364 | 2364 | 2364 | 2364 | 2365
SZENNYVÍZVEZETÉKEK (KÉNYSZERÁRAMOLTATÁSÚ)
SZENNYVÍZÁTEMELŐK
Épület, építmény
|  | Zalabér I. szv.átemelő | átemelő akna bélelés | A szennyvíz, és a belőle felszabaduló gázok hatására a felületek elkorrodálnak. Ezen elemek cseréje a biztonságos üzemeltetéshez elengedhetetlen. | Az akna statikai stabilitás biztosítása, működőképesség megörzése. | Korróziót okozó anyagoknak ellenálló felület. |  | Zalaszentgrót osztatlan közös | 1403 |  | 2025-01-01 | 2025-12-31 | közép | A beruházás ütemezése a tervezési időszak évei szerint 2: 1403
|  | Zalaszentgrót Aranyod 1. szv átemelő | átemelő akna bélelés | A szennyvíz, és a belőle felszabaduló gázok hatására a felületek elkorrodálnak. Ezen elemek cseréje a biztonságos üzemeltetéshez elengedhetetlen. | Az akna statikai stabilitás biztosítása, működőképesség megörzése. | Korróziót okozó anyagoknak ellenálló felület. |  | Zalaszentgrót osztatlan közös | 1403 |  | 2025-01-01 | 2025-12-31 | közép | A beruházás ütemezése a tervezési időszak évei szerint 2: 1403
|  | Zalaszentgrót Kisszentgrót 3. | átemelő akna:szulfátálló bevonatolás | A szennyvíz, és a belőle felszabaduló gázok hatására a felületek elkorrodálnak. Ezen elemek cseréje a biztonságos üzemeltetéshez elengedhetetlen. | Az akna statikai stabilitás biztosítása, működőképesség megörzése. | Korróziót okozó anyagoknak ellenálló felület. |  | Zalaszentgrót osztatlan közös | 655 |  | 2025-01-01 | 2025-12-31 | közép | A beruházás ütemezése a tervezési időszak évei szerint 2: 655
|  | Batyk | átemelő akna építészeti rekonstrukció | A szennyvíz, és a belőle felszabaduló gázok hatására a felületek elkorrodálnak. Ezen elemek cseréje a biztonságos üzemeltetéshez elengedhetetlen. | Az akna statikai stabilitás biztosítása, működőképesség megörzése. | Az építmény megfelelő műszaki állapota révén ellátja a vagyon- és üzembiztonsági feladatait. |  | Zalaszentgrót osztatlan közös | 704 |  | 2025-01-01 | 2028-12-31 | közép | A beruházás ütemezése a tervezési időszak évei szerint 2: 176; A beruházás ütemezése a tervezési időszak évei szerint 3: 176; A beruházás ütemezése a tervezési időszak évei szerint 4: 176; A beruházás ütemezése a tervezési időszak évei szerint 5: 176
|  | Batyk | HBA akna építészeti rekonstrukció | A szennyvíz, és a belőle felszabaduló gázok hatására a felületek elkorrodálnak. Ezen elemek cseréje a biztonságos üzemeltetéshez elengedhetetlen. | Az akna statikai stabilitás biztosítása, működőképesség megörzése. | Az építmény megfelelő műszaki állapota révén ellátja a vagyon- és üzembiztonsági feladatait. |  | Zalaszentgrót osztatlan közös | 704 |  | 2025-01-01 | 2028-12-31 | közép | A beruházás ütemezése a tervezési időszak évei szerint 2: 176; A beruházás ütemezése a tervezési időszak évei szerint 3: 176; A beruházás ütemezése a tervezési időszak évei szerint 4: 176; A beruházás ütemezése a tervezési időszak évei szerint 5: 176
|  | Pakod | átemelő akna építészeti rekonstrukció | A szennyvíz, és a belőle felszabaduló gázok hatására a felületek elkorrodálnak. Ezen elemek cseréje a biztonságos üzemeltetéshez elengedhetetlen. | Az akna statikai stabilitás biztosítása, működőképesség megörzése. | Az építmény megfelelő műszaki állapota révén ellátja a vagyon- és üzembiztonsági feladatait. |  | Zalaszentgrót osztatlan közös | 636 |  | 2025-01-01 | 2028-12-31 | közép | A beruházás ütemezése a tervezési időszak évei szerint 2: 159; A beruházás ütemezése a tervezési időszak évei szerint 3: 159; A beruházás ütemezése a tervezési időszak évei szerint 4: 159; A beruházás ütemezése a tervezési időszak évei szerint 5: 159
|  | Pakod | HBA akna építészeti rekonstrukció | A szennyvíz, és a belőle felszabaduló gázok hatására a felületek elkorrodálnak. Ezen elemek cseréje a biztonságos üzemeltetéshez elengedhetetlen. | Az akna statikai stabilitás biztosítása, működőképesség megörzése. | Az építmény megfelelő műszaki állapota révén ellátja a vagyon- és üzembiztonsági feladatait. |  | Zalaszentgrót osztatlan közös | 636 |  | 2025-01-01 | 2028-12-31 | közép | A beruházás ütemezése a tervezési időszak évei szerint 2: 159; A beruházás ütemezése a tervezési időszak évei szerint 3: 159; A beruházás ütemezése a tervezési időszak évei szerint 4: 159; A beruházás ütemezése a tervezési időszak évei szerint 5: 159
|  | Zalabér | átemelő akna építészeti rekonstrukció | A szennyvíz, és a belőle felszabaduló gázok hatására a felületek elkorrodálnak. Ezen elemek cseréje a biztonságos üzemeltetéshez elengedhetetlen. | Az akna statikai stabilitás biztosítása, működőképesség megörzése. | Az építmény megfelelő műszaki állapota révén ellátja a vagyon- és üzembiztonsági feladatait. |  | Zalaszentgrót osztatlan közös | 1372 |  | 2025-01-01 | 2028-12-31 | közép | A beruházás ütemezése a tervezési időszak évei szerint 2: 343; A beruházás ütemezése a tervezési időszak évei szerint 3: 343; A beruházás ütemezése a tervezési időszak évei szerint 4: 343; A beruházás ütemezése a tervezési időszak évei szerint 5: 343
|  | Zalabér | HBA akna építészeti rekonstrukció | A szennyvíz, és a belőle felszabaduló gázok hatására a felületek elkorrodálnak. Ezen elemek cseréje a biztonságos üzemeltetéshez elengedhetetlen. | Az akna statikai stabilitás biztosítása, működőképesség megörzése. | Az építmény megfelelő műszaki állapota révén ellátja a vagyon- és üzembiztonsági feladatait. |  | Zalaszentgrót osztatlan közös | 1372 |  | 2025-01-01 | 2028-12-31 | közép | A beruházás ütemezése a tervezési időszak évei szerint 2: 343; A beruházás ütemezése a tervezési időszak évei szerint 3: 343; A beruházás ütemezése a tervezési időszak évei szerint 4: 343; A beruházás ütemezése a tervezési időszak évei szerint 5: 343
|  | Zalaszentgrót | átemelő akna építészeti rekonstrukció | A szennyvíz, és a belőle felszabaduló gázok hatására a felületek elkorrodálnak. Ezen elemek cseréje a biztonságos üzemeltetéshez elengedhetetlen. | Az akna statikai stabilitás biztosítása, működőképesség megörzése. | Az építmény megfelelő műszaki állapota révén ellátja a vagyon- és üzembiztonsági feladatait. |  | Zalaszentgrót osztatlan közös | 3112 |  | 2025-01-01 | 2028-12-31 | közép | A beruházás ütemezése a tervezési időszak évei szerint 2: 778; A beruházás ütemezése a tervezési időszak évei szerint 3: 778; A beruházás ütemezése a tervezési időszak évei szerint 4: 778; A beruházás ütemezése a tervezési időszak évei szerint 5: 778
|  | Zalaszentgrót | HBA akna építészeti rekonstrukció | A szennyvíz, és a belőle felszabaduló gázok hatására a felületek elkorrodálnak. Ezen elemek cseréje a biztonságos üzemeltetéshez elengedhetetlen. | Az akna statikai stabilitás biztosítása, működőképesség megörzése. | Az építmény megfelelő műszaki állapota révén ellátja a vagyon- és üzembiztonsági feladatait. |  | Zalaszentgrót osztatlan közös | 3112 |  | 2025-01-01 | 2028-12-31 | közép | A beruházás ütemezése a tervezési időszak évei szerint 2: 778; A beruházás ütemezése a tervezési időszak évei szerint 3: 778; A beruházás ütemezése a tervezési időszak évei szerint 4: 778; A beruházás ütemezése a tervezési időszak évei szerint 5: 778
|  | Zalavég | átemelő akna építészeti rekonstrukció | A szennyvíz, és a belőle felszabaduló gázok hatására a felületek elkorrodálnak. Ezen elemek cseréje a biztonságos üzemeltetéshez elengedhetetlen. | Az akna statikai stabilitás biztosítása, működőképesség megörzése. | Az építmény megfelelő műszaki állapota révén ellátja a vagyon- és üzembiztonsági feladatait. |  | Zalaszentgrót osztatlan közös | 792 |  | 2025-01-01 | 2028-12-31 | közép | A beruházás ütemezése a tervezési időszak évei szerint 2: 198; A beruházás ütemezése a tervezési időszak évei szerint 3: 198; A beruházás ütemezése a tervezési időszak évei szerint 4: 198; A beruházás ütemezése a tervezési időszak évei szerint 5: 198
|  | Zalavég | HBA akna építészeti rekonstrukció | A szennyvíz, és a belőle felszabaduló gázok hatására a felületek elkorrodálnak. Ezen elemek cseréje a biztonságos üzemeltetéshez elengedhetetlen. | Az akna statikai stabilitás biztosítása, működőképesség megörzése. | Az építmény megfelelő műszaki állapota révén ellátja a vagyon- és üzembiztonsági feladatait. |  | Zalaszentgrót osztatlan közös | 792 |  | 2025-01-01 | 2028-12-31 | közép | A beruházás ütemezése a tervezési időszak évei szerint 2: 198; A beruházás ütemezése a tervezési időszak évei szerint 3: 198; A beruházás ütemezése a tervezési időszak évei szerint 4: 198; A beruházás ütemezése a tervezési időszak évei szerint 5: 198
|  | Zalaszentgrót Kisszentgrót 3. | védterület³ | Leromlott a vagyonvédelmi eszközök állapota. | A védterület feladata létesítmények védelme, vagyon és üzembiztonsági szempontból. Jelenlegi állapotban nem biztosítja a fenti funkciókat. | A védterület állapotban biztosítja a vagyonvédelmi és működtetési funkciókat. |  | Zalaszentgrót osztatlan közös | 234 |  | 2026-01-01 | 2026-12-31 | közép | A beruházás ütemezése a tervezési időszak évei szerint 3: 234
|  | Zalaszentgrót Tüskeszentpéter | védterület³ | Leromlott a vagyonvédelmi eszközök állapota. | A védterület feladata létesítmények védelme, vagyon és üzembiztonsági szempontból. Jelenlegi állapotban nem biztosítja a fenti funkciókat. | A védterület állapotban biztosítja a vagyonvédelmi és működtetési funkciókat. |  | Zalaszentgrót osztatlan közös | 234 |  | 2028-01-01 | 2028-12-31 | közép | A beruházás ütemezése a tervezési időszak évei szerint 5: 234
|  | Batyk | átemelő akna építészeti rekonstrukció | A szennyvíz, és a belőle felszabaduló gázok hatására a felületek elkorrodálnak. Ezen elemek cseréje a biztonságos üzemeltetéshez elengedhetetlen. | Az akna statikai stabilitás biztosítása, működőképesség megörzése. | Az építmény megfelelő műszaki állapota révén ellátja a vagyon- és üzembiztonsági feladatait. |  | Zalaszentgrót osztatlan közös | 1510 |  | 2029-01-01 | 2038-12-31 | hosszú | [5 empty] | 151 | 151 | 151 | 151 | 151 | 151 | 151 | 151 | 151 | 151
|  | Batyk | HBA akna építészeti rekonstrukció | A szennyvíz, és a belőle felszabaduló gázok hatására a felületek elkorrodálnak. Ezen elemek cseréje a biztonságos üzemeltetéshez elengedhetetlen. | Az akna statikai stabilitás biztosítása, működőképesség megörzése. | Az építmény megfelelő műszaki állapota révén ellátja a vagyon- és üzembiztonsági feladatait. |  | Zalaszentgrót osztatlan közös | 1500 |  | 2029-01-01 | 2038-12-31 | hosszú | [5 empty] | 150 | 150 | 150 | 150 | 150 | 150 | 150 | 150 | 150 | 150
|  | Pakod | átemelő akna építészeti rekonstrukció | A szennyvíz, és a belőle felszabaduló gázok hatására a felületek elkorrodálnak. Ezen elemek cseréje a biztonságos üzemeltetéshez elengedhetetlen. | Az akna statikai stabilitás biztosítása, működőképesség megörzése. | Az építmény megfelelő műszaki állapota révén ellátja a vagyon- és üzembiztonsági feladatait. |  | Zalaszentgrót osztatlan közös | 3370 |  | 2029-01-01 | 2038-12-31 | hosszú | [5 empty] | 337 | 337 | 337 | 337 | 337 | 337 | 337 | 337 | 337 | 337
|  | Pakod | HBA akna építészeti rekonstrukció | A szennyvíz, és a belőle felszabaduló gázok hatására a felületek elkorrodálnak. Ezen elemek cseréje a biztonságos üzemeltetéshez elengedhetetlen. | Az akna statikai stabilitás biztosítása, működőképesség megörzése. | Az építmény megfelelő műszaki állapota révén ellátja a vagyon- és üzembiztonsági feladatait. |  | Zalaszentgrót osztatlan közös | 3370 |  | 2029-01-01 | 2038-12-31 | hosszú | [5 empty] | 337 | 337 | 337 | 337 | 337 | 337 | 337 | 337 | 337 | 337
|  | Zalabér | átemelő akna építészeti rekonstrukció | A szennyvíz, és a belőle felszabaduló gázok hatására a felületek elkorrodálnak. Ezen elemek cseréje a biztonságos üzemeltetéshez elengedhetetlen. | Az akna statikai stabilitás biztosítása, működőképesség megörzése. | Az építmény megfelelő műszaki állapota révén ellátja a vagyon- és üzembiztonsági feladatait. |  | Zalaszentgrót osztatlan közös | 2980 |  | 2029-01-01 | 2038-12-31 | hosszú | [5 empty] | 298 | 298 | 298 | 298 | 298 | 298 | 298 | 298 | 298 | 298
|  | Zalabér | HBA akna építészeti rekonstrukció | A szennyvíz, és a belőle felszabaduló gázok hatására a felületek elkorrodálnak. Ezen elemek cseréje a biztonságos üzemeltetéshez elengedhetetlen. | Az akna statikai stabilitás biztosítása, működőképesség megörzése. | Az építmény megfelelő műszaki állapota révén ellátja a vagyon- és üzembiztonsági feladatait. |  | Zalaszentgrót osztatlan közös | 2980 |  | 2029-01-01 | 2038-12-31 | hosszú | [5 empty] | 298 | 298 | 298 | 298 | 298 | 298 | 298 | 298 | 298 | 298
|  | Zalaszentgrót | átemelő akna építészeti rekonstrukció | A szennyvíz, és a belőle felszabaduló gázok hatására a felületek elkorrodálnak. Ezen elemek cseréje a biztonságos üzemeltetéshez elengedhetetlen. | Az akna statikai stabilitás biztosítása, működőképesség megörzése. | Az építmény megfelelő műszaki állapota révén ellátja a vagyon- és üzembiztonsági feladatait. |  | Zalaszentgrót osztatlan közös | 8500 |  | 2029-01-01 | 2038-12-31 | hosszú | [5 empty] | 850 | 850 | 850 | 850 | 850 | 850 | 850 | 850 | 850 | 850
|  | Zalaszentgrót | HBA akna építészeti rekonstrukció | A szennyvíz, és a belőle felszabaduló gázok hatására a felületek elkorrodálnak. Ezen elemek cseréje a biztonságos üzemeltetéshez elengedhetetlen. | Az akna statikai stabilitás biztosítása, működőképesség megörzése. | Az építmény megfelelő műszaki állapota révén ellátja a vagyon- és üzembiztonsági feladatait. |  | Zalaszentgrót osztatlan közös | 8500 |  | 2029-01-01 | 2038-12-31 | hosszú | [5 empty] | 850 | 850 | 850 | 850 | 850 | 850 | 850 | 850 | 850 | 850
|  | Zalavég | átemelő akna építészeti rekonstrukció | A szennyvíz, és a belőle felszabaduló gázok hatására a felületek elkorrodálnak. Ezen elemek cseréje a biztonságos üzemeltetéshez elengedhetetlen. | Az akna statikai stabilitás biztosítása, működőképesség megörzése. | Az építmény megfelelő műszaki állapota révén ellátja a vagyon- és üzembiztonsági feladatait. |  | Zalaszentgrót osztatlan közös | 1690 |  | 2029-01-01 | 2038-12-31 | hosszú | [5 empty] | 169 | 169 | 169 | 169 | 169 | 169 | 169 | 169 | 169 | 169
|  | Zalavég | HBA akna építészeti rekonstrukció | A szennyvíz, és a belőle felszabaduló gázok hatására a felületek elkorrodálnak. Ezen elemek cseréje a biztonságos üzemeltetéshez elengedhetetlen. | Az akna statikai stabilitás biztosítása, működőképesség megörzése. | Az építmény megfelelő műszaki állapota révén ellátja a vagyon- és üzembiztonsági feladatait. |  | Zalaszentgrót osztatlan közös | 1690 |  | 2029-01-01 | 2038-12-31 | hosszú | [5 empty] | 169 | 169 | 169 | 169 | 169 | 169 | 169 | 169 | 169 | 169
Gép, berendezés
3 |  | Batyk 1. szennyvízátemelő | Szivattyú csere | A szivattyú kora, műszaki állapota miatt fennáll a meghibásodás veszélye. | A folyamatos szennyvíztovábbítás biztosítása, szennyvízkiömlések megelőzése. | Megfelelő hatékonyságú technológia. A gépészeti funkciókat kifogástalanul ellátó szerelvények. |  | Zalaszentgrót osztatlan közös | 842 |  | 2024-01-01 | 2024-12-31 | rövid | A beruházás ütemezése a tervezési időszak évei szerint 1: 842
|  | Zalaszentgrót Zalaudvarnok 2. szennyvízátemelő | Szivattyú csere | A szivattyú kora, műszaki állapota miatt fennáll a meghibásodás veszélye. | A folyamatos szennyvíztovábbítás biztosítása, szennyvízkiömlések megelőzése. | Megfelelő hatékonyságú technológia. A gépészeti funkciókat kifogástalanul ellátó szerelvények. |  | Zalaszentgrót osztatlan közös | 468 |  | 2025-01-01 | 2025-12-31 | közép | A beruházás ütemezése a tervezési időszak évei szerint 2: 468
|  | Batyk 3. | gépészeti felújítás | A gépészeti szerelvények, műszaki állapota miatt gyakori a meghibásodás. | A folyamatos szennyvíztovábbítás biztosítása, szennyvízkiömlések megelőzése. | Megfelelő hatékonyságú technológia. A gépészeti funkciókat kifogástalanul ellátó szerelvények. |  | Zalaszentgrót osztatlan közös | 656 |  | 2025-01-01 | 2025-12-31 | közép | A beruházás ütemezése a tervezési időszak évei szerint 2: 656
|  | Zalaszentgrót Tüskeszentpéter | COCACOLA-nál lévő átfolyásmérő leolvasó egységének kihelyezése közterületre | A gépészeti szerelvények, műszaki állapota miatt gyakori a meghibásodás. | A folyamatos szennyvíztovábbítás biztosítása, szennyvízkiömlések megelőzése. | Megfelelő hatékonyságú technológia. A gépészeti funkciókat kifogástalanul ellátó szerelvények. |  | Zalaszentgrót osztatlan közös | 234 |  | 2025-01-01 | 2025-12-31 | közép | A beruházás ütemezése a tervezési időszak évei szerint 2: 234
|  | Zalaszentgrót Szentpéteri út | Gépészeti felújítás1-6 | A gépészeti szerelvények, műszaki állapota miatt gyakori a meghibásodás. | A folyamatos szennyvíztovábbítás biztosítása, szennyvízkiömlések megelőzése. | Megfelelő hatékonyságú technológia. A gépészeti funkciókat kifogástalanul ellátó szerelvények. |  | Zalaszentgrót | 1700 |  | 2025-01-01 | 2025-12-31 | közép | A beruházás ütemezése a tervezési időszak évei szerint 2: 1700
|  | Batyk 1. | Gépészeti felújítás1-6 | A gépészeti szerelvények, műszaki állapota miatt gyakori a meghibásodás. | A folyamatos szennyvíztovábbítás biztosítása, szennyvízkiömlések megelőzése. | Megfelelő hatékonyságú technológia. A gépészeti funkciókat kifogástalanul ellátó szerelvények. |  | Zalaszentgrót osztatlan közös | 1345 |  | 2025-01-01 | 2025-12-31 | közép | A beruházás ütemezése a tervezési időszak évei szerint 2: 1345
|  | Zalaszentgrót Csáford 1. | Gépészeti felújítás1-6 | A gépészeti szerelvények, műszaki állapota miatt gyakori a meghibásodás. | A folyamatos szennyvíztovábbítás biztosítása, szennyvízkiömlések megelőzése. | Megfelelő hatékonyságú technológia. A gépészeti funkciókat kifogástalanul ellátó szerelvények. |  | Zalaszentgrót osztatlan közös | 795 |  | 2025-01-01 | 2025-12-31 | közép | A beruházás ütemezése a tervezési időszak évei szerint 2: 795
|  | Pakod 2. | Gépészeti felújítás1-6 | A gépészeti szerelvények, műszaki állapota miatt gyakori a meghibásodás. | A folyamatos szennyvíztovábbítás biztosítása, szennyvízkiömlések megelőzése. | Megfelelő hatékonyságú technológia. A gépészeti funkciókat kifogástalanul ellátó szerelvények. |  | Zalaszentgrót osztatlan közös | 1345 |  | 2025-01-01 | 2025-12-31 | közép | A beruházás ütemezése a tervezési időszak évei szerint 2: 1345
|  | Zalaszentgrót Kisszentgrót 3. | Gépészeti felújítás1-6 | A gépészeti szerelvények, műszaki állapota miatt gyakori a meghibásodás. | A folyamatos szennyvíztovábbítás biztosítása, szennyvízkiömlések megelőzése. | Megfelelő hatékonyságú technológia. A gépészeti funkciókat kifogástalanul ellátó szerelvények. |  | Zalaszentgrót osztatlan közös | 795 |  | 2025-01-01 | 2025-12-31 | közép | A beruházás ütemezése a tervezési időszak évei szerint 2: 795
|  | Zalaszentgrót Csáford 3. | Gépészeti felújítás1-6 | A gépészeti szerelvények, műszaki állapota miatt gyakori a meghibásodás. | A folyamatos szennyvíztovábbítás biztosítása, szennyvízkiömlések megelőzése. | Megfelelő hatékonyságú technológia. A gépészeti funkciókat kifogástalanul ellátó szerelvények. |  | Zalaszentgrót osztatlan közös | 795 |  | 2025-01-01 | 2025-12-31 | közép | A beruházás ütemezése a tervezési időszak évei szerint 2: 795
|  | Zalaszentgrót Zalaudvarnok 1. | Gépészeti felújítás1-6 | A gépészeti szerelvények, műszaki állapota miatt gyakori a meghibásodás. | A folyamatos szennyvíztovábbítás biztosítása, szennyvízkiömlések megelőzése. | Megfelelő hatékonyságú technológia. A gépészeti funkciókat kifogástalanul ellátó szerelvények. |  | Zalaszentgrót osztatlan közös | 795 |  | 2025-01-01 | 2025-12-31 | közép | A beruházás ütemezése a tervezési időszak évei szerint 2: 795
|  | Batyk | átemelő akna gépészeti rekonstrukció (1-6) | A gépészeti szerelvények, műszaki állapota miatt gyakori a meghibásodás. | A folyamatos szennyvíztovábbítás biztosítása, szennyvízkiömlések megelőzése. | Megfelelő hatékonyságú technológia. A gépészeti funkciókat kifogástalanul ellátó szerelvények. |  | Zalaszentgrót osztatlan közös | 704 |  | 2025-01-01 | 2028-12-31 | közép | A beruházás ütemezése a tervezési időszak évei szerint 2: 176; A beruházás ütemezése a tervezési időszak évei szerint 3: 176; A beruházás ütemezése a tervezési időszak évei szerint 4: 176; A beruházás ütemezése a tervezési időszak évei szerint 5: 176
|  | Batyk | HBA akna gépészeti rekonstrukció (1-6) | A gépészeti szerelvények, műszaki állapota miatt gyakori a meghibásodás. | A folyamatos szennyvíztovábbítás biztosítása, szennyvízkiömlések megelőzése. | Megfelelő hatékonyságú technológia. A gépészeti funkciókat kifogástalanul ellátó szerelvények. |  | Zalaszentgrót osztatlan közös | 704 |  | 2025-01-01 | 2028-12-31 | közép | A beruházás ütemezése a tervezési időszak évei szerint 2: 176; A beruházás ütemezése a tervezési időszak évei szerint 3: 176; A beruházás ütemezése a tervezési időszak évei szerint 4: 176; A beruházás ütemezése a tervezési időszak évei szerint 5: 176
|  | Pakod | átemelő akna gépészeti rekonstrukció (1-6) | A gépészeti szerelvények, műszaki állapota miatt gyakori a meghibásodás. | A folyamatos szennyvíztovábbítás biztosítása, szennyvízkiömlések megelőzése. | Megfelelő hatékonyságú technológia. A gépészeti funkciókat kifogástalanul ellátó szerelvények. |  | Zalaszentgrót osztatlan közös | 1572 |  | 2025-01-01 | 2028-12-31 | közép | A beruházás ütemezése a tervezési időszak évei szerint 2: 393; A beruházás ütemezése a tervezési időszak évei szerint 3: 393; A beruházás ütemezése a tervezési időszak évei szerint 4: 393; A beruházás ütemezése a tervezési időszak évei szerint 5: 393
|  | Pakod | HBA akna gépészeti rekonstrukció (1-6) | A gépészeti szerelvények, műszaki állapota miatt gyakori a meghibásodás. | A folyamatos szennyvíztovábbítás biztosítása, szennyvízkiömlések megelőzése. | Megfelelő hatékonyságú technológia. A gépészeti funkciókat kifogástalanul ellátó szerelvények. |  | Zalaszentgrót osztatlan közös | 1572 |  | 2025-01-01 | 2028-12-31 | közép | A beruházás ütemezése a tervezési időszak évei szerint 2: 393; A beruházás ütemezése a tervezési időszak évei szerint 3: 393; A beruházás ütemezése a tervezési időszak évei szerint 4: 393; A beruházás ütemezése a tervezési időszak évei szerint 5: 393
|  | Zalabér | átemelő akna gépészeti rekonstrukció (1-6) | A gépészeti szerelvények, műszaki állapota miatt gyakori a meghibásodás. | A folyamatos szennyvíztovábbítás biztosítása, szennyvízkiömlések megelőzése. | Megfelelő hatékonyságú technológia. A gépészeti funkciókat kifogástalanul ellátó szerelvények. |  | Zalaszentgrót osztatlan közös | 1376 |  | 2025-01-01 | 2028-12-31 | közép | A beruházás ütemezése a tervezési időszak évei szerint 2: 344; A beruházás ütemezése a tervezési időszak évei szerint 3: 344; A beruházás ütemezése a tervezési időszak évei szerint 4: 344; A beruházás ütemezése a tervezési időszak évei szerint 5: 344
|  | Zalabér | HBA akna gépészeti rekonstrukció (1-6) | A gépészeti szerelvények, műszaki állapota miatt gyakori a meghibásodás. | A folyamatos szennyvíztovábbítás biztosítása, szennyvízkiömlések megelőzése. | Megfelelő hatékonyságú technológia. A gépészeti funkciókat kifogástalanul ellátó szerelvények. |  | Zalaszentgrót osztatlan közös | 1376 |  | 2025-01-01 | 2028-12-31 | közép | A beruházás ütemezése a tervezési időszak évei szerint 2: 344; A beruházás ütemezése a tervezési időszak évei szerint 3: 344; A beruházás ütemezése a tervezési időszak évei szerint 4: 344; A beruházás ütemezése a tervezési időszak évei szerint 5: 344
|  | Zalaszentgrót | átemelő akna gépészeti rekonstrukció (1-6) | A gépészeti szerelvények, műszaki állapota miatt gyakori a meghibásodás. | A folyamatos szennyvíztovábbítás biztosítása, szennyvízkiömlések megelőzése. | Megfelelő hatékonyságú technológia. A gépészeti funkciókat kifogástalanul ellátó szerelvények. |  | Zalaszentgrót osztatlan közös | 2268 |  | 2025-01-01 | 2028-12-31 | közép | A beruházás ütemezése a tervezési időszak évei szerint 2: 567; A beruházás ütemezése a tervezési időszak évei szerint 3: 567; A beruházás ütemezése a tervezési időszak évei szerint 4: 567; A beruházás ütemezése a tervezési időszak évei szerint 5: 567
|  | Zalaszentgrót | HBA akna gépészeti rekonstrukció (1-6) | A gépészeti szerelvények, műszaki állapota miatt gyakori a meghibásodás. | A folyamatos szennyvíztovábbítás biztosítása, szennyvízkiömlések megelőzése. | Megfelelő hatékonyságú technológia. A gépészeti funkciókat kifogástalanul ellátó szerelvények. |  | Zalaszentgrót osztatlan közös | 3288 |  | 2025-01-01 | 2028-12-31 | közép | A beruházás ütemezése a tervezési időszak évei szerint 2: 822; A beruházás ütemezése a tervezési időszak évei szerint 3: 822; A beruházás ütemezése a tervezési időszak évei szerint 4: 822; A beruházás ütemezése a tervezési időszak évei szerint 5: 822
|  | Zalavég | átemelő akna gépészeti rekonstrukció (1-6) | A gépészeti szerelvények, műszaki állapota miatt gyakori a meghibásodás. | A folyamatos szennyvíztovábbítás biztosítása, szennyvízkiömlések megelőzése. | Megfelelő hatékonyságú technológia. A gépészeti funkciókat kifogástalanul ellátó szerelvények. |  | Zalaszentgrót osztatlan közös | 792 |  | 2025-01-01 | 2028-12-31 | közép | A beruházás ütemezése a tervezési időszak évei szerint 2: 198; A beruházás ütemezése a tervezési időszak évei szerint 3: 198; A beruházás ütemezése a tervezési időszak évei szerint 4: 198; A beruházás ütemezése a tervezési időszak évei szerint 5: 198
|  | Zalavég | HBA akna gépészeti rekonstrukció (1-6) | A gépészeti szerelvények, műszaki állapota miatt gyakori a meghibásodás. | A folyamatos szennyvíztovábbítás biztosítása, szennyvízkiömlések megelőzése. | Megfelelő hatékonyságú technológia. A gépészeti funkciókat kifogástalanul ellátó szerelvények. |  | Zalaszentgrót osztatlan közös | 792 |  | 2025-01-01 | 2028-12-31 | közép | A beruházás ütemezése a tervezési időszak évei szerint 2: 198; A beruházás ütemezése a tervezési időszak évei szerint 3: 198; A beruházás ütemezése a tervezési időszak évei szerint 4: 198; A beruházás ütemezése a tervezési időszak évei szerint 5: 198
|  | Batyk 2. szennyvízátemelő | Szivattyú csere | A szivattyú kora, műszaki állapota miatt fennáll a meghibásodás veszélye. | A folyamatos szennyvíztovábbítás biztosítása, szennyvízkiömlések megelőzése. | Megfelelő hatékonyságú technológia. A gépészeti funkciókat kifogástalanul ellátó szerelvények. |  | Zalaszentgrót osztatlan közös | 842 |  | 2026-01-01 | 2026-12-31 | közép | A beruházás ütemezése a tervezési időszak évei szerint 3: 842
|  | Batyk 3. szennyvízátemelő | Szivattyú csere | A szivattyú kora, műszaki állapota miatt fennáll a meghibásodás veszélye. | A folyamatos szennyvíztovábbítás biztosítása, szennyvízkiömlések megelőzése. | Megfelelő hatékonyságú technológia. A gépészeti funkciókat kifogástalanul ellátó szerelvények. |  | Zalaszentgrót osztatlan közös | 468 |  | 2026-01-01 | 2026-12-31 | közép | A beruházás ütemezése a tervezési időszak évei szerint 3: 468
|  | Pakod 3. szennyvízátemelő | Szivattyú csere | A szivattyú kora, műszaki állapota miatt fennáll a meghibásodás veszélye. | A folyamatos szennyvíztovábbítás biztosítása, szennyvízkiömlések megelőzése. | Megfelelő hatékonyságú technológia. A gépészeti funkciókat kifogástalanul ellátó szerelvények. |  | Zalaszentgrót osztatlan közös | 468 |  | 2026-01-01 | 2026-12-31 | közép | A beruházás ütemezése a tervezési időszak évei szerint 3: 468
|  | Pakod 4. szennyvízátemelő | Szivattyú csere | A szivattyú kora, műszaki állapota miatt fennáll a meghibásodás veszélye. | A folyamatos szennyvíztovábbítás biztosítása, szennyvízkiömlések megelőzése. | Megfelelő hatékonyságú technológia. A gépészeti funkciókat kifogástalanul ellátó szerelvények. |  | Zalaszentgrót osztatlan közös | 468 |  | 2026-01-01 | 2026-12-31 | közép | A beruházás ütemezése a tervezési időszak évei szerint 3: 468
|  | Pakod 5. szennyvízátemelő | Szivattyú csere | A szivattyú kora, műszaki állapota miatt fennáll a meghibásodás veszélye. | A folyamatos szennyvíztovábbítás biztosítása, szennyvízkiömlések megelőzése. | Megfelelő hatékonyságú technológia. A gépészeti funkciókat kifogástalanul ellátó szerelvények. |  | Zalaszentgrót osztatlan közös | 468 |  | 2026-01-01 | 2026-12-31 | közép | A beruházás ütemezése a tervezési időszak évei szerint 3: 468
|  | Zalaszentgrót Kisszentgrót 1. | Gépészeti felújítás1-6 | A gépészeti szerelvények, műszaki állapota miatt gyakori a meghibásodás. | A folyamatos szennyvíztovábbítás biztosítása, szennyvízkiömlések megelőzése. | Megfelelő hatékonyságú technológia. A gépészeti funkciókat kifogástalanul ellátó szerelvények. |  | Zalaszentgrót osztatlan közös | 795 |  | 2026-01-01 | 2026-12-31 | közép | A beruházás ütemezése a tervezési időszak évei szerint 3: 795
|  | Zalaszentgrót Aranyod 3. szennyvízátemelő | Szivattyú csere | A szivattyú kora, műszaki állapota miatt fennáll a meghibásodás veszélye. | A folyamatos szennyvíztovábbítás biztosítása, szennyvízkiömlések megelőzése. | Megfelelő hatékonyságú technológia. A gépészeti funkciókat kifogástalanul ellátó szerelvények. |  | Zalaszentgrót osztatlan közös | 468 |  | 2026-01-01 | 2026-12-31 | közép | A beruházás ütemezése a tervezési időszak évei szerint 3: 468
|  | Zalaszentgrót Aranyod 1. szennyvízátemelő | Szivattyú csere | A szivattyú kora, műszaki állapota miatt fennáll a meghibásodás veszélye. | A folyamatos szennyvíztovábbítás biztosítása, szennyvízkiömlések megelőzése. | Megfelelő hatékonyságú technológia. A gépészeti funkciókat kifogástalanul ellátó szerelvények. |  | Zalaszentgrót osztatlan közös | 5612 |  | 2026-01-01 | 2026-12-31 | közép | A beruházás ütemezése a tervezési időszak évei szerint 3: 5612
|  | Zalavég 2. szennyvízátemelő | Szivattyú csere | A szivattyú kora, műszaki állapota miatt fennáll a meghibásodás veszélye. | A folyamatos szennyvíztovábbítás biztosítása, szennyvízkiömlések megelőzése. | Megfelelő hatékonyságú technológia. A gépészeti funkciókat kifogástalanul ellátó szerelvények. |  | Zalaszentgrót osztatlan közös | 468 |  | 2026-01-01 | 2026-12-31 | közép | A beruházás ütemezése a tervezési időszak évei szerint 3: 468
|  | Zalavég 3. szennyvízátemelő | Szivattyú csere | A szivattyú kora, műszaki állapota miatt fennáll a meghibásodás veszélye. | A folyamatos szennyvíztovábbítás biztosítása, szennyvízkiömlések megelőzése. | Megfelelő hatékonyságú technológia. A gépészeti funkciókat kifogástalanul ellátó szerelvények. |  | Zalaszentgrót osztatlan közös | 468 |  | 2026-01-01 | 2026-12-31 | közép | A beruházás ütemezése a tervezési időszak évei szerint 3: 468
|  | Zalaszentgrót Liget tér szennyvízátemelő | Szivattyú csere | A szivattyú kora, műszaki állapota miatt fennáll a meghibásodás veszélye. | A folyamatos szennyvíztovábbítás biztosítása, szennyvízkiömlések megelőzése. | Megfelelő hatékonyságú technológia. A gépészeti funkciókat kifogástalanul ellátó szerelvények. |  | Zalaszentgrót | 1000 |  | 2026-01-01 | 2026-12-31 | közép | A beruházás ütemezése a tervezési időszak évei szerint 3: 1000
|  | Zalaszentgrót Szentpéteri úti szennyvízátemelő | Szivattyú csere | A szivattyú kora, műszaki állapota miatt fennáll a meghibásodás veszélye. | A folyamatos szennyvíztovábbítás biztosítása, szennyvízkiömlések megelőzése. | Megfelelő hatékonyságú technológia. A gépészeti funkciókat kifogástalanul ellátó szerelvények. |  | Zalaszentgrót | 3600 |  | 2026-01-01 | 2026-12-31 | közép | A beruházás ütemezése a tervezési időszak évei szerint 3: 3600
|  | Zalaszentgrót Tűztorony tér tér szennyvízátemelő | Szivattyú csere | A szivattyú kora, műszaki állapota miatt fennáll a meghibásodás veszélye. | A folyamatos szennyvíztovábbítás biztosítása, szennyvízkiömlések megelőzése. | Megfelelő hatékonyságú technológia. A gépészeti funkciókat kifogástalanul ellátó szerelvények. |  | Zalaszentgrót | 3600 |  | 2026-01-01 | 2026-12-31 | közép | A beruházás ütemezése a tervezési időszak évei szerint 3: 3600
|  | Zalabér 2. | Gépészeti felújítás1-6 | A gépészeti szerelvények, műszaki állapota miatt gyakori a meghibásodás. | A folyamatos szennyvíztovábbítás biztosítása, szennyvízkiömlések megelőzése. | Megfelelő hatékonyságú technológia. A gépészeti funkciókat kifogástalanul ellátó szerelvények. |  | Zalaszentgrót osztatlan közös | 1345 |  | 2027-01-01 | 2027-12-31 | közép | A beruházás ütemezése a tervezési időszak évei szerint 4: 1345
|  | Zalaszentgrót Kisszentgrót 1. szennyvízátemelő | Szivattyú csere | A szivattyú kora, műszaki állapota miatt fennáll a meghibásodás veszélye. | A folyamatos szennyvíztovábbítás biztosítása, szennyvízkiömlések megelőzése. | Megfelelő hatékonyságú technológia. A gépészeti funkciókat kifogástalanul ellátó szerelvények. |  | Zalaszentgrót osztatlan közös | 1964 |  | 2027-01-01 | 2027-12-31 | közép | A beruházás ütemezése a tervezési időszak évei szerint 4: 1964
|  | Zalaszentgrót Aranyod 2. szennyvízátemelő | Szivattyú csere | A szivattyú kora, műszaki állapota miatt fennáll a meghibásodás veszélye. | A folyamatos szennyvíztovábbítás biztosítása, szennyvízkiömlések megelőzése. | Megfelelő hatékonyságú technológia. A gépészeti funkciókat kifogástalanul ellátó szerelvények. |  | Zalaszentgrót osztatlan közös | 468 |  | 2027-01-01 | 2027-12-31 | közép | A beruházás ütemezése a tervezési időszak évei szerint 4: 468
|  | Zalabér 1. szennyvízátemelő | Szivattyú csere | A szivattyú kora, műszaki állapota miatt fennáll a meghibásodás veszélye. | A folyamatos szennyvíztovábbítás biztosítása, szennyvízkiömlések megelőzése. | Megfelelő hatékonyságú technológia. A gépészeti funkciókat kifogástalanul ellátó szerelvények. |  | Zalaszentgrót osztatlan közös | 5612 |  | 2027-01-01 | 2027-12-31 | közép | A beruházás ütemezése a tervezési időszak évei szerint 4: 5612
|  | Zalabér 2. szennyvízátemelő | Szivattyú csere | A szivattyú kora, műszaki állapota miatt fennáll a meghibásodás veszélye. | A folyamatos szennyvíztovábbítás biztosítása, szennyvízkiömlések megelőzése. | Megfelelő hatékonyságú technológia. A gépészeti funkciókat kifogástalanul ellátó szerelvények. |  | Zalaszentgrót osztatlan közös | 842 |  | 2027-01-01 | 2027-12-31 | közép | A beruházás ütemezése a tervezési időszak évei szerint 4: 842
|  | Zalabér 4. szennyvízátemelő | Szivattyú csere | A szivattyú kora, műszaki állapota miatt fennáll a meghibásodás veszélye. | A folyamatos szennyvíztovábbítás biztosítása, szennyvízkiömlések megelőzése. | Megfelelő hatékonyságú technológia. A gépészeti funkciókat kifogástalanul ellátó szerelvények. |  | Zalaszentgrót osztatlan közös | 468 |  | 2027-01-01 | 2027-12-31 | közép | A beruházás ütemezése a tervezési időszak évei szerint 4: 468
|  | Zalaszentgrót Csáford 2. szennyvízátemelő | Szivattyú csere | A szivattyú kora, műszaki állapota miatt fennáll a meghibásodás veszélye. | A folyamatos szennyvíztovábbítás biztosítása, szennyvízkiömlések megelőzése. | Megfelelő hatékonyságú technológia. A gépészeti funkciókat kifogástalanul ellátó szerelvények. |  | Zalaszentgrót osztatlan közös | 468 |  | 2027-01-01 | 2027-12-31 | közép | A beruházás ütemezése a tervezési időszak évei szerint 4: 468
|  | Zalaszentgrót Csáford 4. szennyvízátemelő | Szivattyú csere | A szivattyú kora, műszaki állapota miatt fennáll a meghibásodás veszélye. | A folyamatos szennyvíztovábbítás biztosítása, szennyvízkiömlések megelőzése. | Megfelelő hatékonyságú technológia. A gépészeti funkciókat kifogástalanul ellátó szerelvények. |  | Zalaszentgrót osztatlan közös | 468 |  | 2027-01-01 | 2027-12-31 | közép | A beruházás ütemezése a tervezési időszak évei szerint 4: 468
|  | Zalaszentgrót Aranyod 4. szennyvízátemelő | Szivattyú csere | A szivattyú kora, műszaki állapota miatt fennáll a meghibásodás veszélye. | A folyamatos szennyvíztovábbítás biztosítása, szennyvízkiömlések megelőzése. | Megfelelő hatékonyságú technológia. A gépészeti funkciókat kifogástalanul ellátó szerelvények. |  | Zalaszentgrót osztatlan közös | 468 |  | 2027-01-01 | 2027-12-31 | közép | A beruházás ütemezése a tervezési időszak évei szerint 4: 468
|  | Zalabér 3. | Gépészeti felújítás1-6 | A gépészeti szerelvények, műszaki állapota miatt gyakori a meghibásodás. | A folyamatos szennyvíztovábbítás biztosítása, szennyvízkiömlések megelőzése. | Megfelelő hatékonyságú technológia. A gépészeti funkciókat kifogástalanul ellátó szerelvények. |  | Zalaszentgrót osztatlan közös | 1345 |  | 2028-01-01 | 2028-12-31 | közép | A beruházás ütemezése a tervezési időszak évei szerint 5: 1345
|  | Zalavég 1. | Gépészeti felújítás1-6 | A gépészeti szerelvények, műszaki állapota miatt gyakori a meghibásodás. | A folyamatos szennyvíztovábbítás biztosítása, szennyvízkiömlések megelőzése. | Megfelelő hatékonyságú technológia. A gépészeti funkciókat kifogástalanul ellátó szerelvények. |  | Zalaszentgrót osztatlan közös | 1345 |  | 2028-01-01 | 2028-12-31 | közép | A beruházás ütemezése a tervezési időszak évei szerint 5: 1345
|  | Batyk 1. szennyvízátemelő | Szivattyú csere | A szivattyú kora, műszaki állapota miatt fennáll a meghibásodás veszélye. | A folyamatos szennyvíztovábbítás biztosítása, szennyvízkiömlések megelőzése. | Megfelelő hatékonyságú technológia. A gépészeti funkciókat kifogástalanul ellátó szerelvények. |  | Zalaszentgrót osztatlan közös | 842 |  | 2028-01-01 | 2028-12-31 | közép | A beruházás ütemezése a tervezési időszak évei szerint 5: 842
|  | Zalaszentgrót Felsőaranyod szennyvízátemelő | Szivattyú csere | A szivattyú kora, műszaki állapota miatt fennáll a meghibásodás veszélye. | A folyamatos szennyvíztovábbítás biztosítása, szennyvízkiömlések megelőzése. | Megfelelő hatékonyságú technológia. A gépészeti funkciókat kifogástalanul ellátó szerelvények. |  | Zalaszentgrót osztatlan közös | 468 |  | 2028-01-01 | 2028-12-31 | közép | A beruházás ütemezése a tervezési időszak évei szerint 5: 468
|  | Zalaszentgrót Kisszentgrót 2. szennyvízátemelő | Szivattyú csere | A szivattyú kora, műszaki állapota miatt fennáll a meghibásodás veszélye. | A folyamatos szennyvíztovábbítás biztosítása, szennyvízkiömlések megelőzése. | Megfelelő hatékonyságú technológia. A gépészeti funkciókat kifogástalanul ellátó szerelvények. |  | Zalaszentgrót osztatlan közös | 468 |  | 2028-01-01 | 2028-12-31 | közép | A beruházás ütemezése a tervezési időszak évei szerint 5: 468
|  | Zalaszentgrót Zalaudvarnok 3. szennyvízátemelő | Szivattyú csere | A szivattyú kora, műszaki állapota miatt fennáll a meghibásodás veszélye. | A folyamatos szennyvíztovábbítás biztosítása, szennyvízkiömlések megelőzése. | Megfelelő hatékonyságú technológia. A gépészeti funkciókat kifogástalanul ellátó szerelvények. |  | Zalaszentgrót osztatlan közös | 468 |  | 2028-01-01 | 2028-12-31 | közép | A beruházás ütemezése a tervezési időszak évei szerint 5: 468
|  | Zalaszentgrót Zalaudvarnok 4. szennyvízátemelő | Szivattyú csere | A szivattyú kora, műszaki állapota miatt fennáll a meghibásodás veszélye. | A folyamatos szennyvíztovábbítás biztosítása, szennyvízkiömlések megelőzése. | Megfelelő hatékonyságú technológia. A gépészeti funkciókat kifogástalanul ellátó szerelvények. |  | Zalaszentgrót osztatlan közös | 468 |  | 2028-01-01 | 2028-12-31 | közép | A beruházás ütemezése a tervezési időszak évei szerint 5: 468
|  | Zalaszentgrót Zalaudvarnok 5. szennyvízátemelő | Szivattyú csere | A szivattyú kora, műszaki állapota miatt fennáll a meghibásodás veszélye. | A folyamatos szennyvíztovábbítás biztosítása, szennyvízkiömlések megelőzése. | Megfelelő hatékonyságú technológia. A gépészeti funkciókat kifogástalanul ellátó szerelvények. |  | Zalaszentgrót osztatlan közös | 468 |  | 2028-01-01 | 2028-12-31 | közép | A beruházás ütemezése a tervezési időszak évei szerint 5: 468
|  | Zalaszentgrót Zalaudvarnok 2. | Gépészeti felújítás1-6 | A gépészeti szerelvények, műszaki állapota miatt gyakori a meghibásodás. | A folyamatos szennyvíztovábbítás biztosítása, szennyvízkiömlések megelőzése. | Megfelelő hatékonyságú technológia. A gépészeti funkciókat kifogástalanul ellátó szerelvények. |  | Zalaszentgrót osztatlan közös | 795 |  | 2029-01-01 | 2029-12-31 | hosszú | A beruházás ütemezése a tervezési időszak évei szerint 6: 795
|  | Batyk | átemelő akna gépészeti rekonstrukció (1-6) | A gépészeti szerelvények, műszaki állapota miatt gyakori a meghibásodás. | A folyamatos szennyvíztovábbítás biztosítása, szennyvízkiömlések megelőzése. | Megfelelő hatékonyságú technológia. A gépészeti funkciókat kifogástalanul ellátó szerelvények. |  | Zalaszentgrót osztatlan közös | 1510 |  | 2029-01-01 | 2038-12-31 | hosszú | [5 empty] | 151 | 151 | 151 | 151 | 151 | 151 | 151 | 151 | 151 | 151
|  | Batyk | HBA akna gépészeti rekonstrukció (1-6) | A gépészeti szerelvények, műszaki állapota miatt gyakori a meghibásodás. | A folyamatos szennyvíztovábbítás biztosítása, szennyvízkiömlések megelőzése. | Megfelelő hatékonyságú technológia. A gépészeti funkciókat kifogástalanul ellátó szerelvények. |  | Zalaszentgrót osztatlan közös | 1505 |  | 2029-01-01 | 2038-12-31 | hosszú | [5 empty] | 151 | 150 | 151 | 150 | 151 | 150 | 151 | 150 | 151 | 150
|  | Pakod | átemelő akna gépészeti rekonstrukció (1-6) | A gépészeti szerelvények, műszaki állapota miatt gyakori a meghibásodás. | A folyamatos szennyvíztovábbítás biztosítása, szennyvízkiömlések megelőzése. | Megfelelő hatékonyságú technológia. A gépészeti funkciókat kifogástalanul ellátó szerelvények. |  | Zalaszentgrót osztatlan közös | 3370 |  | 2029-01-01 | 2038-12-31 | hosszú | [5 empty] | 337 | 337 | 337 | 337 | 337 | 337 | 337 | 337 | 337 | 337
|  | Pakod | HBA akna gépészeti rekonstrukció (1-6) | A gépészeti szerelvények, műszaki állapota miatt gyakori a meghibásodás. | A folyamatos szennyvíztovábbítás biztosítása, szennyvízkiömlések megelőzése. | Megfelelő hatékonyságú technológia. A gépészeti funkciókat kifogástalanul ellátó szerelvények. |  | Zalaszentgrót osztatlan közös | 3370 |  | 2029-01-01 | 2038-12-31 | hosszú | [5 empty] | 337 | 337 | 337 | 337 | 337 | 337 | 337 | 337 | 337 | 337
|  | Zalabér | átemelő akna gépészeti rekonstrukció (1-6) | A gépészeti szerelvények, műszaki állapota miatt gyakori a meghibásodás. | A folyamatos szennyvíztovábbítás biztosítása, szennyvízkiömlések megelőzése. | Megfelelő hatékonyságú technológia. A gépészeti funkciókat kifogástalanul ellátó szerelvények. |  | Zalaszentgrót osztatlan közös | 2980 |  | 2029-01-01 | 2038-12-31 | hosszú | [5 empty] | 298 | 298 | 298 | 298 | 298 | 298 | 298 | 298 | 298 | 298
|  | Zalabér | HBA akna gépészeti rekonstrukció (1-6) | A gépészeti szerelvények, műszaki állapota miatt gyakori a meghibásodás. | A folyamatos szennyvíztovábbítás biztosítása, szennyvízkiömlések megelőzése. | Megfelelő hatékonyságú technológia. A gépészeti funkciókat kifogástalanul ellátó szerelvények. |  | Zalaszentgrót osztatlan közös | 2970 |  | 2029-01-01 | 2038-12-31 | hosszú | [5 empty] | 297 | 297 | 297 | 297 | 297 | 297 | 297 | 297 | 297 | 297
|  | Zalaszentgrót | átemelő akna gépészeti rekonstrukció (1-6) | A gépészeti szerelvények, műszaki állapota miatt gyakori a meghibásodás. | A folyamatos szennyvíztovábbítás biztosítása, szennyvízkiömlések megelőzése. | Megfelelő hatékonyságú technológia. A gépészeti funkciókat kifogástalanul ellátó szerelvények. |  | Zalaszentgrót osztatlan közös | 8510 |  | 2029-01-01 | 2038-12-31 | hosszú | [5 empty] | 851 | 851 | 851 | 851 | 851 | 851 | 851 | 851 | 851 | 851
|  | Zalaszentgrót | HBA akna gépészeti rekonstrukció (1-6) | A gépészeti szerelvények, műszaki állapota miatt gyakori a meghibásodás. | A folyamatos szennyvíztovábbítás biztosítása, szennyvízkiömlések megelőzése. | Megfelelő hatékonyságú technológia. A gépészeti funkciókat kifogástalanul ellátó szerelvények. |  | Zalaszentgrót osztatlan közös | 8500 |  | 2029-01-01 | 2038-12-31 | hosszú | [5 empty] | 850 | 850 | 850 | 850 | 850 | 850 | 850 | 850 | 850 | 850
|  | Zalavég | átemelő akna gépészeti rekonstrukció (1-6) | A gépészeti szerelvények, műszaki állapota miatt gyakori a meghibásodás. | A folyamatos szennyvíztovábbítás biztosítása, szennyvízkiömlések megelőzése. | Megfelelő hatékonyságú technológia. A gépészeti funkciókat kifogástalanul ellátó szerelvények. |  | Zalaszentgrót osztatlan közös | 1700 |  | 2029-01-01 | 2038-12-31 | hosszú | [5 empty] | 170 | 170 | 170 | 170 | 170 | 170 | 170 | 170 | 170 | 170
|  | Zalavég | HBA akna gépészeti rekonstrukció (1-6) | A gépészeti szerelvények, műszaki állapota miatt gyakori a meghibásodás. | A folyamatos szennyvíztovábbítás biztosítása, szennyvízkiömlések megelőzése. | Megfelelő hatékonyságú technológia. A gépészeti funkciókat kifogástalanul ellátó szerelvények. |  | Zalaszentgrót osztatlan közös | 1690 |  | 2029-01-01 | 2038-12-31 | hosszú | [5 empty] | 169 | 169 | 169 | 169 | 169 | 169 | 169 | 169 | 169 | 169
|  | Pakod 2. szennyvízátemelő | Szivattyú csere | A szivattyú kora, műszaki állapota miatt fennáll a meghibásodás veszélye. | A folyamatos szennyvíztovábbítás biztosítása, szennyvízkiömlések megelőzése. | Megfelelő hatékonyságú technológia. A gépészeti funkciókat kifogástalanul ellátó szerelvények. |  | Zalaszentgrót osztatlan közös | 2339 |  | 2032-01-01 | 2032-12-31 | hosszú | A beruházás ütemezése a tervezési időszak évei szerint 9: 2339
|  | Zalaszentgrót Zalaudvarnok 2. szennyvízátemelő | Szivattyú csere | A szivattyú kora, műszaki állapota miatt fennáll a meghibásodás veszélye. | A folyamatos szennyvíztovábbítás biztosítása, szennyvízkiömlések megelőzése. | Megfelelő hatékonyságú technológia. A gépészeti funkciókat kifogástalanul ellátó szerelvények. |  | Zalaszentgrót osztatlan közös | 468 |  | 2032-01-01 | 2032-12-31 | hosszú | A beruházás ütemezése a tervezési időszak évei szerint 9: 468
|  | Zalaszentgrót Zalaudvarnok 1. szennyvízátemelő | Szivattyú csere | A szivattyú kora, műszaki állapota miatt fennáll a meghibásodás veszélye. | A folyamatos szennyvíztovábbítás biztosítása, szennyvízkiömlések megelőzése. | Megfelelő hatékonyságú technológia. A gépészeti funkciókat kifogástalanul ellátó szerelvények. |  | Zalaszentgrót osztatlan közös | 702 |  | 2032-01-01 | 2032-12-31 | hosszú | A beruházás ütemezése a tervezési időszak évei szerint 9: 702
|  | Zalaszentgrót Aranyod 2. | Gépészeti felújítás1-6 | A gépészeti szerelvények, műszaki állapota miatt gyakori a meghibásodás. | A folyamatos szennyvíztovábbítás biztosítása, szennyvízkiömlések megelőzése. | Megfelelő hatékonyságú technológia. A gépészeti funkciókat kifogástalanul ellátó szerelvények. |  | Zalaszentgrót osztatlan közös | 1345 |  | 2032-01-01 | 2032-12-31 | hosszú | A beruházás ütemezése a tervezési időszak évei szerint 9: 1345
|  | Zalaszentgrót Csáford 1. szennyvízátemelő | Szivattyú csere | A szivattyú kora, műszaki állapota miatt fennáll a meghibásodás veszélye. | A folyamatos szennyvíztovábbítás biztosítása, szennyvízkiömlések megelőzése. | Megfelelő hatékonyságú technológia. A gépészeti funkciókat kifogástalanul ellátó szerelvények. |  | Zalaszentgrót osztatlan közös | 468 |  | 2032-01-01 | 2032-12-31 | hosszú | A beruházás ütemezése a tervezési időszak évei szerint 9: 468
|  | Zalaszentgrót Kisszentgrót 3. szennyvízátemelő | Szivattyú csere | A szivattyú kora, műszaki állapota miatt fennáll a meghibásodás veszélye. | A folyamatos szennyvíztovábbítás biztosítása, szennyvízkiömlések megelőzése. | Megfelelő hatékonyságú technológia. A gépészeti funkciókat kifogástalanul ellátó szerelvények. |  | Zalaszentgrót osztatlan közös | 468 |  | 2032-01-01 | 2032-12-31 | hosszú | A beruházás ütemezése a tervezési időszak évei szerint 9: 468
|  | Zalaszentgrót Csáford 3. szennyvízátemelő | Szivattyú csere | A szivattyú kora, műszaki állapota miatt fennáll a meghibásodás veszélye. | A folyamatos szennyvíztovábbítás biztosítása, szennyvízkiömlések megelőzése. | Megfelelő hatékonyságú technológia. A gépészeti funkciókat kifogástalanul ellátó szerelvények. |  | Zalaszentgrót osztatlan közös | 468 |  | 2032-01-01 | 2032-12-31 | hosszú | A beruházás ütemezése a tervezési időszak évei szerint 9: 468
|  | Batyk 2. szennyvízátemelő | Szivattyú csere | A szivattyú kora, műszaki állapota miatt fennáll a meghibásodás veszélye. | A folyamatos szennyvíztovábbítás biztosítása, szennyvízkiömlések megelőzése. | Megfelelő hatékonyságú technológia. A gépészeti funkciókat kifogástalanul ellátó szerelvények. |  | Zalaszentgrót osztatlan közös | 842 |  | 2033-01-01 | 2033-12-31 | hosszú | A beruházás ütemezése a tervezési időszak évei szerint 10: 842
|  | Batyk 3. szennyvízátemelő | Szivattyú csere | A szivattyú kora, műszaki állapota miatt fennáll a meghibásodás veszélye. | A folyamatos szennyvíztovábbítás biztosítása, szennyvízkiömlések megelőzése. | Megfelelő hatékonyságú technológia. A gépészeti funkciókat kifogástalanul ellátó szerelvények. |  | Zalaszentgrót osztatlan közös | 468 |  | 2033-01-01 | 2033-12-31 | hosszú | A beruházás ütemezése a tervezési időszak évei szerint 10: 468
|  | Pakod 3. szennyvízátemelő | Szivattyú csere | A szivattyú kora, műszaki állapota miatt fennáll a meghibásodás veszélye. | A folyamatos szennyvíztovábbítás biztosítása, szennyvízkiömlések megelőzése. | Megfelelő hatékonyságú technológia. A gépészeti funkciókat kifogástalanul ellátó szerelvények. |  | Zalaszentgrót osztatlan közös | 468 |  | 2033-01-01 | 2033-12-31 | hosszú | A beruházás ütemezése a tervezési időszak évei szerint 10: 468
|  | Pakod 4. szennyvízátemelő | Szivattyú csere | A szivattyú kora, műszaki állapota miatt fennáll a meghibásodás veszélye. | A folyamatos szennyvíztovábbítás biztosítása, szennyvízkiömlések megelőzése. | Megfelelő hatékonyságú technológia. A gépészeti funkciókat kifogástalanul ellátó szerelvények. |  | Zalaszentgrót osztatlan közös | 468 |  | 2033-01-01 | 2033-12-31 | hosszú | A beruházás ütemezése a tervezési időszak évei szerint 10: 468
|  | Pakod 5. szennyvízátemelő | Szivattyú csere | A szivattyú kora, műszaki állapota miatt fennáll a meghibásodás veszélye. | A folyamatos szennyvíztovábbítás biztosítása, szennyvízkiömlések megelőzése. | Megfelelő hatékonyságú technológia. A gépészeti funkciókat kifogástalanul ellátó szerelvények. |  | Zalaszentgrót osztatlan közös | 468 |  | 2033-01-01 | 2033-12-31 | hosszú | A beruházás ütemezése a tervezési időszak évei szerint 10: 468
|  | Zalaszentgrót Liget tér szennyvízátemelő | Szivattyú csere | A szivattyú kora, műszaki állapota miatt fennáll a meghibásodás veszélye. | A folyamatos szennyvíztovábbítás biztosítása, szennyvízkiömlések megelőzése. | Megfelelő hatékonyságú technológia. A gépészeti funkciókat kifogástalanul ellátó szerelvények. |  | Zalaszentgrót | 1000 |  | 2033-01-01 | 2033-12-31 | hosszú | A beruházás ütemezése a tervezési időszak évei szerint 10: 1000
|  | Zalaszentgrót Szentpéteri úti szennyvízátemelő | Szivattyú csere | A szivattyú kora, műszaki állapota miatt fennáll a meghibásodás veszélye. | A folyamatos szennyvíztovábbítás biztosítása, szennyvízkiömlések megelőzése. | Megfelelő hatékonyságú technológia. A gépészeti funkciókat kifogástalanul ellátó szerelvények. |  | Zalaszentgrót | 3600 |  | 2033-01-01 | 2033-12-31 | hosszú | A beruházás ütemezése a tervezési időszak évei szerint 10: 3600
|  | Zalaszentgrót Tűztorony tér szennyvízátemelő | Szivattyú csere | A szivattyú kora, műszaki állapota miatt fennáll a meghibásodás veszélye. | A folyamatos szennyvíztovábbítás biztosítása, szennyvízkiömlések megelőzése. | Megfelelő hatékonyságú technológia. A gépészeti funkciókat kifogástalanul ellátó szerelvények. |  | Zalaszentgrót | 3600 |  | 2033-01-01 | 2033-12-31 | hosszú | A beruházás ütemezése a tervezési időszak évei szerint 10: 3600
|  | Zalaszentgrót Aranyod 3. szennyvízátemelő | Szivattyú csere | A szivattyú kora, műszaki állapota miatt fennáll a meghibásodás veszélye. | A folyamatos szennyvíztovábbítás biztosítása, szennyvízkiömlések megelőzése. | Megfelelő hatékonyságú technológia. A gépészeti funkciókat kifogástalanul ellátó szerelvények. |  | Zalaszentgrót osztatlan közös | 468 |  | 2033-01-01 | 2033-12-31 | hosszú | A beruházás ütemezése a tervezési időszak évei szerint 10: 468
|  | Zalaszentgrót Aranyod 1. szennyvízátemelő | Szivattyú csere | A szivattyú kora, műszaki állapota miatt fennáll a meghibásodás veszélye. | A folyamatos szennyvíztovábbítás biztosítása, szennyvízkiömlések megelőzése. | Megfelelő hatékonyságú technológia. A gépészeti funkciókat kifogástalanul ellátó szerelvények. |  | Zalaszentgrót osztatlan közös | 5612 |  | 2033-01-01 | 2033-12-31 | hosszú | A beruházás ütemezése a tervezési időszak évei szerint 10: 5612
|  | Zalavég 2. szennyvízátemelő | Szivattyú csere | A szivattyú kora, műszaki állapota miatt fennáll a meghibásodás veszélye. | A folyamatos szennyvíztovábbítás biztosítása, szennyvízkiömlések megelőzése. | Megfelelő hatékonyságú technológia. A gépészeti funkciókat kifogástalanul ellátó szerelvények. |  | Zalaszentgrót osztatlan közös | 468 |  | 2033-01-01 | 2033-12-31 | hosszú | A beruházás ütemezése a tervezési időszak évei szerint 10: 468
|  | Zalavég 3. szennyvízátemelő | Szivattyú csere | A szivattyú kora, műszaki állapota miatt fennáll a meghibásodás veszélye. | A folyamatos szennyvíztovábbítás biztosítása, szennyvízkiömlések megelőzése. | Megfelelő hatékonyságú technológia. A gépészeti funkciókat kifogástalanul ellátó szerelvények. |  | Zalaszentgrót osztatlan közös | 468 |  | 2033-01-01 | 2033-12-31 | hosszú | A beruházás ütemezése a tervezési időszak évei szerint 10: 468
|  | Zalaszentgrót Aranyod 3. | Gépészeti felújítás1-6 | A gépészeti szerelvények, műszaki állapota miatt gyakori a meghibásodás. | A folyamatos szennyvíztovábbítás biztosítása, szennyvízkiömlések megelőzése. | Megfelelő hatékonyságú technológia. A gépészeti funkciókat kifogástalanul ellátó szerelvények. |  | Zalaszentgrót osztatlan közös | 1345 |  | 2033-01-01 | 2033-12-31 | hosszú | A beruházás ütemezése a tervezési időszak évei szerint 10: 1345
|  | Zalaszentgrót Aranyod 4. szennyvízátemelő | Szivattyú csere | A szivattyú kora, műszaki állapota miatt fennáll a meghibásodás veszélye. | A folyamatos szennyvíztovábbítás biztosítása, szennyvízkiömlések megelőzése. | Megfelelő hatékonyságú technológia. A gépészeti funkciókat kifogástalanul ellátó szerelvények. |  | Zalaszentgrót osztatlan közös | 468 |  | 2034-01-01 | 2034-12-31 | hosszú | A beruházás ütemezése a tervezési időszak évei szerint 11: 468
|  | Zalaszentgrót Aranyod 4. | Gépészeti felújítás1-6 | A gépészeti szerelvények, műszaki állapota miatt gyakori a meghibásodás. | A folyamatos szennyvíztovábbítás biztosítása, szennyvízkiömlések megelőzése. | Megfelelő hatékonyságú technológia. A gépészeti funkciókat kifogástalanul ellátó szerelvények. |  | Zalaszentgrót osztatlan közös | 2690 |  | 2034-01-01 | 2035-12-31 | hosszú | A beruházás ütemezése a tervezési időszak évei szerint 11: 1345; A beruházás ütemezése a tervezési időszak évei szerint 12: 1345
|  | Zalaszentgrót Kisszentgrót 1. szennyvízátemelő | Szivattyú csere | A szivattyú kora, műszaki állapota miatt fennáll a meghibásodás veszélye. | A folyamatos szennyvíztovábbítás biztosítása, szennyvízkiömlések megelőzése. | Megfelelő hatékonyságú technológia. A gépészeti funkciókat kifogástalanul ellátó szerelvények. |  | Zalaszentgrót osztatlan közös | 1964 |  | 2034-01-01 | 2034-12-31 | hosszú | A beruházás ütemezése a tervezési időszak évei szerint 11: 1964
|  | Zalaszentgrót Aranyod 2. szennyvízátemelő | Szivattyú csere | A szivattyú kora, műszaki állapota miatt fennáll a meghibásodás veszélye. | A folyamatos szennyvíztovábbítás biztosítása, szennyvízkiömlések megelőzése. | Megfelelő hatékonyságú technológia. A gépészeti funkciókat kifogástalanul ellátó szerelvények. |  | Zalaszentgrót osztatlan közös | 468 |  | 2034-01-01 | 2034-12-31 | hosszú | A beruházás ütemezése a tervezési időszak évei szerint 11: 468
|  | Zalabér 1. szennyvízátemelő | Szivattyú csere | A szivattyú kora, műszaki állapota miatt fennáll a meghibásodás veszélye. | A folyamatos szennyvíztovábbítás biztosítása, szennyvízkiömlések megelőzése. | Megfelelő hatékonyságú technológia. A gépészeti funkciókat kifogástalanul ellátó szerelvények. |  | Zalaszentgrót osztatlan közös | 5612 |  | 2034-01-01 | 2034-12-31 | hosszú | A beruházás ütemezése a tervezési időszak évei szerint 11: 5612
|  | Zalabér 2. szennyvízátemelő | Szivattyú csere | A szivattyú kora, műszaki állapota miatt fennáll a meghibásodás veszélye. | A folyamatos szennyvíztovábbítás biztosítása, szennyvízkiömlések megelőzése. | Megfelelő hatékonyságú technológia. A gépészeti funkciókat kifogástalanul ellátó szerelvények. |  | Zalaszentgrót osztatlan közös | 842 |  | 2034-01-01 | 2034-12-31 | hosszú | A beruházás ütemezése a tervezési időszak évei szerint 11: 842
|  | Zalabér 4. szennyvízátemelő | Szivattyú csere | A szivattyú kora, műszaki állapota miatt fennáll a meghibásodás veszélye. | A folyamatos szennyvíztovábbítás biztosítása, szennyvízkiömlések megelőzése. | Megfelelő hatékonyságú technológia. A gépészeti funkciókat kifogástalanul ellátó szerelvények. |  | Zalaszentgrót osztatlan közös | 468 |  | 2034-01-01 | 2034-12-31 | hosszú | A beruházás ütemezése a tervezési időszak évei szerint 11: 468
|  | Zalaszentgrót Csáford 2. szennyvízátemelő | Szivattyú csere | A szivattyú kora, műszaki állapota miatt fennáll a meghibásodás veszélye. | A folyamatos szennyvíztovábbítás biztosítása, szennyvízkiömlések megelőzése. | Megfelelő hatékonyságú technológia. A gépészeti funkciókat kifogástalanul ellátó szerelvények. |  | Zalaszentgrót osztatlan közös | 468 |  | 2034-01-01 | 2034-12-31 | hosszú | A beruházás ütemezése a tervezési időszak évei szerint 11: 468
|  | Zalaszentgrót Csáford 4. szennyvízátemelő | Szivattyú csere | A szivattyú kora, műszaki állapota miatt fennáll a meghibásodás veszélye. | A folyamatos szennyvíztovábbítás biztosítása, szennyvízkiömlések megelőzése. | Megfelelő hatékonyságú technológia. A gépészeti funkciókat kifogástalanul ellátó szerelvények. |  | Zalaszentgrót osztatlan közös | 468 |  | 2034-01-01 | 2034-12-31 | hosszú | A beruházás ütemezése a tervezési időszak évei szerint 11: 468
|  | Zalaszentgrót Tüskeszentpéter szennyvízátemelő | Szivattyú csere | A szivattyú kora, műszaki állapota miatt fennáll a meghibásodás veszélye. | A folyamatos szennyvíztovábbítás biztosítása, szennyvízkiömlések megelőzése. | Megfelelő hatékonyságú technológia. A gépészeti funkciókat kifogástalanul ellátó szerelvények. |  | Zalaszentgrót osztatlan közös | 1684 |  | 2035-01-01 | 2035-12-31 | hosszú | A beruházás ütemezése a tervezési időszak évei szerint 12: 1684
|  | Zalabér 3. szennyvízátemelő | Szivattyú csere | A szivattyú kora, műszaki állapota miatt fennáll a meghibásodás veszélye. | A folyamatos szennyvíztovábbítás biztosítása, szennyvízkiömlések megelőzése. | Megfelelő hatékonyságú technológia. A gépészeti funkciókat kifogástalanul ellátó szerelvények. |  | Zalaszentgrót osztatlan közös | 842 |  | 2035-01-01 | 2035-12-31 | hosszú | A beruházás ütemezése a tervezési időszak évei szerint 12: 842
|  | Zalavég 1. szennyvízátemelő | Szivattyú csere | A szivattyú kora, műszaki állapota miatt fennáll a meghibásodás veszélye. | A folyamatos szennyvíztovábbítás biztosítása, szennyvízkiömlések megelőzése. | Megfelelő hatékonyságú technológia. A gépészeti funkciókat kifogástalanul ellátó szerelvények. |  | Zalaszentgrót osztatlan közös | 842 |  | 2035-01-01 | 2035-12-31 | hosszú | A beruházás ütemezése a tervezési időszak évei szerint 12: 842
|  | Batyk 1. szennyvízátemelő | Szivattyú csere | A szivattyú kora, műszaki állapota miatt fennáll a meghibásodás veszélye. | A folyamatos szennyvíztovábbítás biztosítása, szennyvízkiömlések megelőzése. | Megfelelő hatékonyságú technológia. A gépészeti funkciókat kifogástalanul ellátó szerelvények. |  | Zalaszentgrót osztatlan közös | 842 |  | 2035-01-01 | 2035-12-31 | hosszú | A beruházás ütemezése a tervezési időszak évei szerint 12: 842
|  | Zalaszentgrót Felsőaranyod szennyvízátemelő | Szivattyú csere | A szivattyú kora, műszaki állapota miatt fennáll a meghibásodás veszélye. | A folyamatos szennyvíztovábbítás biztosítása, szennyvízkiömlések megelőzése. | Megfelelő hatékonyságú technológia. A gépészeti funkciókat kifogástalanul ellátó szerelvények. |  | Zalaszentgrót osztatlan közös | 468 |  | 2035-01-01 | 2035-12-31 | hosszú | A beruházás ütemezése a tervezési időszak évei szerint 12: 468
|  | Zalaszentgrót Kisszentgrót 2. szennyvízátemelő | Szivattyú csere | A szivattyú kora, műszaki állapota miatt fennáll a meghibásodás veszélye. | A folyamatos szennyvíztovábbítás biztosítása, szennyvízkiömlések megelőzése. | Megfelelő hatékonyságú technológia. A gépészeti funkciókat kifogástalanul ellátó szerelvények. |  | Zalaszentgrót osztatlan közös | 468 |  | 2035-01-01 | 2035-12-31 | hosszú | A beruházás ütemezése a tervezési időszak évei szerint 12: 468
|  | Zalaszentgrót Zalaudvarnok 3. szennyvízátemelő | Szivattyú csere | A szivattyú kora, műszaki állapota miatt fennáll a meghibásodás veszélye. | A folyamatos szennyvíztovábbítás biztosítása, szennyvízkiömlések megelőzése. | Megfelelő hatékonyságú technológia. A gépészeti funkciókat kifogástalanul ellátó szerelvények. |  | Zalaszentgrót osztatlan közös | 468 |  | 2035-01-01 | 2035-12-31 | hosszú | A beruházás ütemezése a tervezési időszak évei szerint 12: 468
|  | Zalaszentgrót Zalaudvarnok 4. szennyvízátemelő | Szivattyú csere | A szivattyú kora, műszaki állapota miatt fennáll a meghibásodás veszélye. | A folyamatos szennyvíztovábbítás biztosítása, szennyvízkiömlések megelőzése. | Megfelelő hatékonyságú technológia. A gépészeti funkciókat kifogástalanul ellátó szerelvények. |  | Zalaszentgrót osztatlan közös | 468 |  | 2035-01-01 | 2035-12-31 | hosszú | A beruházás ütemezése a tervezési időszak évei szerint 12: 468
|  | Zalaszentgrót Zalaudvarnok 5. szennyvízátemelő | Szivattyú csere | A szivattyú kora, műszaki állapota miatt fennáll a meghibásodás veszélye. | A folyamatos szennyvíztovábbítás biztosítása, szennyvízkiömlések megelőzése. | Megfelelő hatékonyságú technológia. A gépészeti funkciókat kifogástalanul ellátó szerelvények. |  | Zalaszentgrót osztatlan közös | 468 |  | 2035-01-01 | 2035-12-31 | hosszú | A beruházás ütemezése a tervezési időszak évei szerint 12: 468
Irányítástechnika, energiaellátás
|  | Zalaszentgrót Liget tér | folyamatfelügyelet kiépítése, és beillesztése a központi rendszerbe, jelenlegi Urh rádiós kommunkiáció átalakítása GPRS rendszerre, új vezérlő szekrény kiépítése Siemens PLCvel GPRS kommunikációval | Az elektromos, irányítástechnikai szerelvények és vezetékek, műszaki állapota miatt fennáll a meghibásodás veszélye. | A szennyvízszivattyú elektromos megtáplálása, a folyamatos távfelügyelet biztosítása. | Az elektromos paramétereihez illeszkedő erős- és gyengeáramú vezérlőszekrény |  | Zalaszentgrót | 6000 |  | 2025-01-01 | 2025-12-31 | közép | A beruházás ütemezése a tervezési időszak évei szerint 2: 6000
|  | Zalaszentgrót Tűztorony tér | folyamatfelügyelet kiépítése, és beillesztése a központi rendszerbe, jelenlegi Urh rádiós kommunkiáció átalakítása GPRS rendszerre, új vezérlő szekrény kiépítése Siemens PLCvel GPRS kommunikációval | Az elektromos, irányítástechnikai szerelvények és vezetékek, műszaki állapota miatt fennáll a meghibásodás veszélye. | A szennyvízszivattyú elektromos megtáplálása, a folyamatos távfelügyelet biztosítása. | Az elektromos paramétereihez illeszkedő erős- és gyengeáramú vezérlőszekrény |  | Zalaszentgrót | 6000 |  | 2025-01-01 | 2025-12-31 | közép | A beruházás ütemezése a tervezési időszak évei szerint 2: 6000
|  | Zalaszentgrót Kisszentgrót 1. | FMC vezérlő cseréje Siemens PLC-re, beillesztés a ff. Rendszerbe | Az elektromos, irányítástechnikai szerelvények és vezetékek, műszaki állapota miatt fennáll a meghibásodás veszélye. | A szennyvízszivattyú elektromos megtáplálása, a folyamatos távfelügyelet biztosítása. | Az elektromos paramétereihez illeszkedő erős- és gyengeáramú vezérlőszekrény |  | Zalaszentgrót osztatlan közös | 1207 |  | 2025-01-01 | 2025-12-31 | közép | A beruházás ütemezése a tervezési időszak évei szerint 2: 1207
|  | Zalaszentgrót Szentpéteri utca | folyamatfelügyelet kiépítése, és beillesztése a központi rendszerbe, jelenlegi Urh rádiós kommunkiáció átalakítása GPRS rendszerre, új vezérlő szekrény kiépítése Siemens PLCvel GPRS kommunikációval | Az elektromos, irányítástechnikai szerelvények és vezetékek, műszaki állapota miatt fennáll a meghibásodás veszélye. | A szennyvízszivattyú elektromos megtáplálása, a folyamatos távfelügyelet biztosítása. | Az elektromos paramétereihez illeszkedő erős- és gyengeáramú vezérlőszekrény |  | Zalaszentgrót | 4980 |  | 2025-01-01 | 2025-12-31 | közép | A beruházás ütemezése a tervezési időszak évei szerint 2: 4980
|  | Zalaszentgrót Aranyod 1. szv átemelő | vezérlőszekrény és műszerezés cseréje,Siemens PLC kiépítése és M2M GPRS kommunikáció, 2db frekvenciaváltó kiépítése | Az elektromos, irányítástechnikai szerelvények és vezetékek, műszaki állapota miatt fennáll a meghibásodás veszélye. | A szennyvízszivattyú elektromos megtáplálása, a folyamatos távfelügyelet biztosítása. | Az elektromos paramétereihez illeszkedő erős- és gyengeáramú vezérlőszekrény |  | Zalaszentgrót osztatlan közös | 2890 |  | 2025-01-01 | 2025-12-31 | közép | A beruházás ütemezése a tervezési időszak évei szerint 2: 2890
|  | Zalaszentgrót Aranyod 3. szv átemelő | FMC vezérlő cseréje Siemens PLC-re, beillesztés a ff. Rendszerbe | Az elektromos, irányítástechnikai szerelvények és vezetékek, műszaki állapota miatt fennáll a meghibásodás veszélye. | A szennyvízszivattyú elektromos megtáplálása, a folyamatos távfelügyelet biztosítása. | Az elektromos paramétereihez illeszkedő erős- és gyengeáramú vezérlőszekrény |  | Zalaszentgrót osztatlan közös | 1145 |  | 2025-01-01 | 2025-12-31 | közép | A beruházás ütemezése a tervezési időszak évei szerint 2: 1145
|  | Zalaszentgrót Aranyod 4. szv átemelő | vezérlőszekrény és műszerezés cseréje,Siemens PLC kiépítése és M2M GPRS kommunikáció, beillesztés folyamat felügyeletbe | Az elektromos, irányítástechnikai szerelvények és vezetékek, műszaki állapota miatt fennáll a meghibásodás veszélye. | A szennyvízszivattyú elektromos megtáplálása, a folyamatos távfelügyelet biztosítása. | Az elektromos paramétereihez illeszkedő erős- és gyengeáramú vezérlőszekrény |  | Zalaszentgrót osztatlan közös | 2329 |  | 2025-01-01 | 2025-12-31 | közép | A beruházás ütemezése a tervezési időszak évei szerint 2: 2329
|  | Aranyod 1. szennyvízátemelő | Irányítástechnikai felújítás (vezérlés és távbejelzés) | Az elektromos, irányítástechnikai szerelvények és vezetékek, műszaki állapota miatt fennáll a meghibásodás veszélye. | A szennyvízszivattyú elektromos megtáplálása, a folyamatos távfelügyelet biztosítása. | Az elektromos paramétereihez illeszkedő erős- és gyengeáramú vezérlőszekrény |  | Zalaszentgrót osztatlan közös | 164 |  | 2026-01-01 | 2026-12-31 | közép | A beruházás ütemezése a tervezési időszak évei szerint 3: 164
|  | Aranyod 2. szennyívzátemelő | Irányítástechnikai felújítás (vezérlés és távbejelzés) | Az elektromos, irányítástechnikai szerelvények és vezetékek, műszaki állapota miatt fennáll a meghibásodás veszélye. | A szennyvízszivattyú elektromos megtáplálása, a folyamatos távfelügyelet biztosítása. | Az elektromos paramétereihez illeszkedő erős- és gyengeáramú vezérlőszekrény |  | Zalaszentgrót osztatlan közös | 164 |  | 2026-01-01 | 2026-12-31 | közép | A beruházás ütemezése a tervezési időszak évei szerint 3: 164
|  | Felsőaranyod szennyvízátemelő | Irányítástechnikai felújítás (vezérlés és távbejelzés) | Az elektromos, irányítástechnikai szerelvények és vezetékek, műszaki állapota miatt fennáll a meghibásodás veszélye. | A szennyvízszivattyú elektromos megtáplálása, a folyamatos távfelügyelet biztosítása. | Az elektromos paramétereihez illeszkedő erős- és gyengeáramú vezérlőszekrény |  | Zalaszentgrót osztatlan közös | 164 |  | 2026-01-01 | 2026-12-31 | közép | A beruházás ütemezése a tervezési időszak évei szerint 3: 164
|  | Csáford 1. szennyvízátemelő | Irányítástechnikai felújítás (vezérlés és távbejelzés) | Az elektromos, irányítástechnikai szerelvények és vezetékek, műszaki állapota miatt fennáll a meghibásodás veszélye. | A szennyvízszivattyú elektromos megtáplálása, a folyamatos távfelügyelet biztosítása. | Az elektromos paramétereihez illeszkedő erős- és gyengeáramú vezérlőszekrény |  | Zalaszentgrót osztatlan közös | 164 |  | 2026-01-01 | 2026-12-31 | közép | A beruházás ütemezése a tervezési időszak évei szerint 3: 164
|  | Csáford 2. szennyvízátemelő | Irányítástechnikai felújítás (vezérlés és távbejelzés) | Az elektromos, irányítástechnikai szerelvények és vezetékek, műszaki állapota miatt fennáll a meghibásodás veszélye. | A szennyvízszivattyú elektromos megtáplálása, a folyamatos távfelügyelet biztosítása. | Az elektromos paramétereihez illeszkedő erős- és gyengeáramú vezérlőszekrény |  | Zalaszentgrót osztatlan közös | 164 |  | 2026-01-01 | 2026-12-31 | közép | A beruházás ütemezése a tervezési időszak évei szerint 3: 164
|  | Pakod 4. szennyvízátemelő | Irányítástechnikai felújítás (vezérlés és távbejelzés) | Az elektromos, irányítástechnikai szerelvények és vezetékek, műszaki állapota miatt fennáll a meghibásodás veszélye. | A szennyvízszivattyú elektromos megtáplálása, a folyamatos távfelügyelet biztosítása. | Az elektromos paramétereihez illeszkedő erős- és gyengeáramú vezérlőszekrény |  | Zalaszentgrót osztatlan közös | 164 |  | 2026-01-01 | 2026-12-31 | közép | A beruházás ütemezése a tervezési időszak évei szerint 3: 164
|  | Pakod 5. szennyvízátemelő | Irányítástechnikai felújítás (vezérlés és távbejelzés) | Az elektromos, irányítástechnikai szerelvények és vezetékek, műszaki állapota miatt fennáll a meghibásodás veszélye. | A szennyvízszivattyú elektromos megtáplálása, a folyamatos távfelügyelet biztosítása. | Az elektromos paramétereihez illeszkedő erős- és gyengeáramú vezérlőszekrény |  | Zalaszentgrót osztatlan közös | 164 |  | 2026-01-01 | 2026-12-31 | közép | A beruházás ütemezése a tervezési időszak évei szerint 3: 164
|  | Batyk 1. szennyvízátemelő | Irányítástechnikai felújítás (vezérlés és távbejelzés) | Az elektromos, irányítástechnikai szerelvények és vezetékek, műszaki állapota miatt fennáll a meghibásodás veszélye. | A szennyvízszivattyú elektromos megtáplálása, a folyamatos távfelügyelet biztosítása. | Az elektromos paramétereihez illeszkedő erős- és gyengeáramú vezérlőszekrény |  | Zalaszentgrót osztatlan közös | 164 |  | 2026-01-01 | 2026-12-31 | közép | A beruházás ütemezése a tervezési időszak évei szerint 3: 164
|  | Batyk 3. szennyvízátemelő | Irányítástechnikai felújítás (vezérlés és távbejelzés) | Az elektromos, irányítástechnikai szerelvények és vezetékek, műszaki állapota miatt fennáll a meghibásodás veszélye. | A szennyvízszivattyú elektromos megtáplálása, a folyamatos távfelügyelet biztosítása. | Az elektromos paramétereihez illeszkedő erős- és gyengeáramú vezérlőszekrény |  | Zalaszentgrót osztatlan közös | 164 |  | 2026-01-01 | 2026-12-31 | közép | A beruházás ütemezése a tervezési időszak évei szerint 3: 164
|  | Zalaszentgrót Tüskeszentpéter szennyvízátemelő | FMC200 vezérlő cseréje Siemens PLC-re, beillesztés a ff. Rendszerbe | Az elektromos, irányítástechnikai szerelvények és vezetékek, műszaki állapota miatt fennáll a meghibásodás veszélye. | A szennyvízszivattyú elektromos megtáplálása, a folyamatos távfelügyelet biztosítása. | Az elektromos paramétereihez illeszkedő erős- és gyengeáramú vezérlőszekrény |  | Zalaszentgrót osztatlan közös | 1145 |  | 2026-01-01 | 2026-12-31 | közép | A beruházás ütemezése a tervezési időszak évei szerint 3: 1145
|  | Zalaszentgrót Zalaudvarnok I. szennyvízátemelő | FMC vezérlő cseréje Siemens PLC-re, beillesztés a ff. Rendszerbe | Az elektromos, irányítástechnikai szerelvények és vezetékek, műszaki állapota miatt fennáll a meghibásodás veszélye. | A szennyvízszivattyú elektromos megtáplálása, a folyamatos távfelügyelet biztosítása. | Az elektromos paramétereihez illeszkedő erős- és gyengeáramú vezérlőszekrény |  | Zalaszentgrót osztatlan közös | 1207 |  | 2026-01-01 | 2026-12-31 | közép | A beruházás ütemezése a tervezési időszak évei szerint 3: 1207
|  | Pakod 4. szennyvízátemelő | FMC vezérlő cseréje Siemens PLC-re, beillesztés a ff. Rendszerbe | Az elektromos, irányítástechnikai szerelvények és vezetékek, műszaki állapota miatt fennáll a meghibásodás veszélye. | A szennyvízszivattyú elektromos megtáplálása, a folyamatos távfelügyelet biztosítása. | Az elektromos paramétereihez illeszkedő erős- és gyengeáramú vezérlőszekrény |  | Zalaszentgrót osztatlan közös | 1207 |  | 2026-01-01 | 2026-12-31 | közép | A beruházás ütemezése a tervezési időszak évei szerint 3: 1207
|  | Zalavég 2. | FMC vezérlő cseréje Siemens PLC-re, beillesztés a ff. Rendszerbe | Az elektromos, irányítástechnikai szerelvények és vezetékek, műszaki állapota miatt fennáll a meghibásodás veszélye. | A szennyvízszivattyú elektromos megtáplálása, a folyamatos távfelügyelet biztosítása. | Az elektromos paramétereihez illeszkedő erős- és gyengeáramú vezérlőszekrény |  | Zalaszentgrót osztatlan közös | 1207 |  | 2026-01-01 | 2026-12-31 | közép | A beruházás ütemezése a tervezési időszak évei szerint 3: 1207
|  | Zalaszentgrót Kisszentgrót 1. | villamos és irányítástechnika felújítása | Az elektromos, irányítástechnikai szerelvények és vezetékek, műszaki állapota miatt fennáll a meghibásodás veszélye. | A szennyvízszivattyú elektromos megtáplálása, a folyamatos távfelügyelet biztosítása. | Az elektromos paramétereihez illeszkedő erős- és gyengeáramú vezérlőszekrény |  | Zalaszentgrót | 2000 |  | 2026-01-01 | 2026-12-31 | közép | A beruházás ütemezése a tervezési időszak évei szerint 3: 2000
|  | Zalabér 2. | villamos és irányítástechnika felújítása | Az elektromos, irányítástechnikai szerelvények és vezetékek, műszaki állapota miatt fennáll a meghibásodás veszélye. | A szennyvízszivattyú elektromos megtáplálása, a folyamatos távfelügyelet biztosítása. | Az elektromos paramétereihez illeszkedő erős- és gyengeáramú vezérlőszekrény |  | Zalaszentgrót osztatlan közös | 1584 |  | 2026-01-01 | 2026-12-31 | közép | A beruházás ütemezése a tervezési időszak évei szerint 3: 1584
|  | Aranyod 3. szennyvízátemelő | Irányítástechnikai felújítás (vezérlés és távbejelzés) | Az elektromos, irányítástechnikai szerelvények és vezetékek, műszaki állapota miatt fennáll a meghibásodás veszélye. | A szennyvízszivattyú elektromos megtáplálása, a folyamatos távfelügyelet biztosítása. | Az elektromos paramétereihez illeszkedő erős- és gyengeáramú vezérlőszekrény |  | Zalaszentgrót osztatlan közös | 175 |  | 2027-01-01 | 2027-12-31 | közép | A beruházás ütemezése a tervezési időszak évei szerint 4: 175
|  | Aranyod 4. szennyvízátemelő | Irányítástechnikai felújítás (vezérlés és távbejelzés) | Az elektromos, irányítástechnikai szerelvények és vezetékek, műszaki állapota miatt fennáll a meghibásodás veszélye. | A szennyvízszivattyú elektromos megtáplálása, a folyamatos távfelügyelet biztosítása. | Az elektromos paramétereihez illeszkedő erős- és gyengeáramú vezérlőszekrény |  | Zalaszentgrót osztatlan közös | 175 |  | 2027-01-01 | 2027-12-31 | közép | A beruházás ütemezése a tervezési időszak évei szerint 4: 175
|  | Tüskeszentpéter szennyvízátemelő (Concertor) | Irányítástechnikai felújítás (vezérlés és távbejelzés) | Az elektromos, irányítástechnikai szerelvények és vezetékek, műszaki állapota miatt fennáll a meghibásodás veszélye. | A szennyvízszivattyú elektromos megtáplálása, a folyamatos távfelügyelet biztosítása. | Az elektromos paramétereihez illeszkedő erős- és gyengeáramú vezérlőszekrény |  | Zalaszentgrót osztatlan közös | 175 |  | 2027-01-01 | 2027-12-31 | közép | A beruházás ütemezése a tervezési időszak évei szerint 4: 175
|  | Kisszentgrót 1. szennyvízátemelő | Irányítástechnikai felújítás (vezérlés és távbejelzés) | Az elektromos, irányítástechnikai szerelvények és vezetékek, műszaki állapota miatt fennáll a meghibásodás veszélye. | A szennyvízszivattyú elektromos megtáplálása, a folyamatos távfelügyelet biztosítása. | Az elektromos paramétereihez illeszkedő erős- és gyengeáramú vezérlőszekrény |  | Zalaszentgrót osztatlan közös | 175 |  | 2027-01-01 | 2027-12-31 | közép | A beruházás ütemezése a tervezési időszak évei szerint 4: 175
|  | Kisszentgrót 2. szennyvízátemelő | Irányítástechnikai felújítás (vezérlés és távbejelzés) | Az elektromos, irányítástechnikai szerelvények és vezetékek, műszaki állapota miatt fennáll a meghibásodás veszélye. | A szennyvízszivattyú elektromos megtáplálása, a folyamatos távfelügyelet biztosítása. | Az elektromos paramétereihez illeszkedő erős- és gyengeáramú vezérlőszekrény |  | Zalaszentgrót osztatlan közös | 175 |  | 2027-01-01 | 2027-12-31 | közép | A beruházás ütemezése a tervezési időszak évei szerint 4: 175
|  | Kisszentgrót 3. szennyvízátemelő | Irányítástechnikai felújítás (vezérlés és távbejelzés) | Az elektromos, irányítástechnikai szerelvények és vezetékek, műszaki állapota miatt fennáll a meghibásodás veszélye. | A szennyvízszivattyú elektromos megtáplálása, a folyamatos távfelügyelet biztosítása. | Az elektromos paramétereihez illeszkedő erős- és gyengeáramú vezérlőszekrény |  | Zalaszentgrót osztatlan közös | 175 |  | 2027-01-01 | 2027-12-31 | közép | A beruházás ütemezése a tervezési időszak évei szerint 4: 175
|  | Csáford 4. szennyvízátemelő | Irányítástechnikai felújítás (vezérlés és távbejelzés) | Az elektromos, irányítástechnikai szerelvények és vezetékek, műszaki állapota miatt fennáll a meghibásodás veszélye. | A szennyvízszivattyú elektromos megtáplálása, a folyamatos távfelügyelet biztosítása. | Az elektromos paramétereihez illeszkedő erős- és gyengeáramú vezérlőszekrény |  | Zalaszentgrót osztatlan közös | 175 |  | 2027-01-01 | 2027-12-31 | közép | A beruházás ütemezése a tervezési időszak évei szerint 4: 175
|  | Zalaudvarnok 1. szennyvízátemelő (Concertor) | Irányítástechnikai felújítás (vezérlés és távbejelzés) | Az elektromos, irányítástechnikai szerelvények és vezetékek, műszaki állapota miatt fennáll a meghibásodás veszélye. | A szennyvízszivattyú elektromos megtáplálása, a folyamatos távfelügyelet biztosítása. | Az elektromos paramétereihez illeszkedő erős- és gyengeáramú vezérlőszekrény |  | Zalaszentgrót osztatlan közös | 175 |  | 2027-01-01 | 2027-12-31 | közép | A beruházás ütemezése a tervezési időszak évei szerint 4: 175
|  | Zalaudvarnok 3. szennyvízátemelő | Irányítástechnikai felújítás (vezérlés és távbejelzés) | Az elektromos, irányítástechnikai szerelvények és vezetékek, műszaki állapota miatt fennáll a meghibásodás veszélye. | A szennyvízszivattyú elektromos megtáplálása, a folyamatos távfelügyelet biztosítása. | Az elektromos paramétereihez illeszkedő erős- és gyengeáramú vezérlőszekrény |  | Zalaszentgrót osztatlan közös | 175 |  | 2027-01-01 | 2027-12-31 | közép | A beruházás ütemezése a tervezési időszak évei szerint 4: 175
|  | Zalaudvarnok 4. szennyvízátemelő | Irányítástechnikai felújítás (vezérlés és távbejelzés) | Az elektromos, irányítástechnikai szerelvények és vezetékek, műszaki állapota miatt fennáll a meghibásodás veszélye. | A szennyvízszivattyú elektromos megtáplálása, a folyamatos távfelügyelet biztosítása. | Az elektromos paramétereihez illeszkedő erős- és gyengeáramú vezérlőszekrény |  | Zalaszentgrót osztatlan közös | 175 |  | 2027-01-01 | 2027-12-31 | közép | A beruházás ütemezése a tervezési időszak évei szerint 4: 175
|  | Zalaudvarnok 5. szennyvízátemelő | Irányítástechnikai felújítás (vezérlés és távbejelzés) | Az elektromos, irányítástechnikai szerelvények és vezetékek, műszaki állapota miatt fennáll a meghibásodás veszélye. | A szennyvízszivattyú elektromos megtáplálása, a folyamatos távfelügyelet biztosítása. | Az elektromos paramétereihez illeszkedő erős- és gyengeáramú vezérlőszekrény |  | Zalaszentgrót osztatlan közös | 175 |  | 2027-01-01 | 2027-12-31 | közép | A beruházás ütemezése a tervezési időszak évei szerint 4: 175
|  | Zalabér 3. szennyvízátemelő (Concertor) | Irányítástechnikai felújítás (vezérlés és távbejelzés) | Az elektromos, irányítástechnikai szerelvények és vezetékek, műszaki állapota miatt fennáll a meghibásodás veszélye. | A szennyvízszivattyú elektromos megtáplálása, a folyamatos távfelügyelet biztosítása. | Az elektromos paramétereihez illeszkedő erős- és gyengeáramú vezérlőszekrény |  | Zalaszentgrót osztatlan közös | 175 |  | 2027-01-01 | 2027-12-31 | közép | A beruházás ütemezése a tervezési időszak évei szerint 4: 175
|  | Zalavég 1. szennyvízátemelő (Concertor) | Irányítástechnikai felújítás (vezérlés és távbejelzés) | Az elektromos, irányítástechnikai szerelvények és vezetékek, műszaki állapota miatt fennáll a meghibásodás veszélye. | A szennyvízszivattyú elektromos megtáplálása, a folyamatos távfelügyelet biztosítása. | Az elektromos paramétereihez illeszkedő erős- és gyengeáramú vezérlőszekrény |  | Zalaszentgrót osztatlan közös | 175 |  | 2027-01-01 | 2027-12-31 | közép | A beruházás ütemezése a tervezési időszak évei szerint 4: 175
|  | Zalavég 2. szennyvízátemelő | Irányítástechnikai felújítás (vezérlés és távbejelzés) | Az elektromos, irányítástechnikai szerelvények és vezetékek, műszaki állapota miatt fennáll a meghibásodás veszélye. | A szennyvízszivattyú elektromos megtáplálása, a folyamatos távfelügyelet biztosítása. | Az elektromos paramétereihez illeszkedő erős- és gyengeáramú vezérlőszekrény |  | Zalaszentgrót osztatlan közös | 175 |  | 2027-01-01 | 2027-12-31 | közép | A beruházás ütemezése a tervezési időszak évei szerint 4: 175
|  | Zalaszentgrót Csáford 1. szv.átemelő | FMC csere | Az elektromos, irányítástechnikai szerelvények és vezetékek, műszaki állapota miatt fennáll a meghibásodás veszélye. | A szennyvízszivattyú elektromos megtáplálása, a folyamatos távfelügyelet biztosítása. | Az elektromos paramétereihez illeszkedő erős- és gyengeáramú vezérlőszekrény |  | Zalaszentgrót osztatlan közös | 1076 |  | 2027-01-01 | 2027-12-31 | közép | A beruházás ütemezése a tervezési időszak évei szerint 4: 1076
|  | Zalaszentgrót Kisszentgrót 3. szennyvízátemelő | FMC csere | Az elektromos, irányítástechnikai szerelvények és vezetékek, műszaki állapota miatt fennáll a meghibásodás veszélye. | A szennyvízszivattyú elektromos megtáplálása, a folyamatos távfelügyelet biztosítása. | Az elektromos paramétereihez illeszkedő erős- és gyengeáramú vezérlőszekrény |  | Zalaszentgrót osztatlan közös | 1076 |  | 2027-01-01 | 2027-12-31 | közép | A beruházás ütemezése a tervezési időszak évei szerint 4: 1076
|  | Zalaszentgrót Zalaudvarnok 3. szennyvízátemelő | FMC csere | Az elektromos, irányítástechnikai szerelvények és vezetékek, műszaki állapota miatt fennáll a meghibásodás veszélye. | A szennyvízszivattyú elektromos megtáplálása, a folyamatos távfelügyelet biztosítása. | Az elektromos paramétereihez illeszkedő erős- és gyengeáramú vezérlőszekrény |  | Zalaszentgrót osztatlan közös | 1076 |  | 2027-01-01 | 2027-12-31 | közép | A beruházás ütemezése a tervezési időszak évei szerint 4: 1076
|  | Zalaszentgrót Zalaudvarnok 4. szennyvízátemelő | FMC csere | Az elektromos, irányítástechnikai szerelvények és vezetékek, műszaki állapota miatt fennáll a meghibásodás veszélye. | A szennyvízszivattyú elektromos megtáplálása, a folyamatos távfelügyelet biztosítása. | Az elektromos paramétereihez illeszkedő erős- és gyengeáramú vezérlőszekrény |  | Zalaszentgrót osztatlan közös | 1076 |  | 2027-01-01 | 2027-12-31 | közép | A beruházás ütemezése a tervezési időszak évei szerint 4: 1076
|  | Zalaszentgrót Zalaudvarnok 5. szennyvízátemelő | FMC csere | Az elektromos, irányítástechnikai szerelvények és vezetékek, műszaki állapota miatt fennáll a meghibásodás veszélye. | A szennyvízszivattyú elektromos megtáplálása, a folyamatos távfelügyelet biztosítása. | Az elektromos paramétereihez illeszkedő erős- és gyengeáramú vezérlőszekrény |  | Zalaszentgrót osztatlan közös | 1076 |  | 2027-01-01 | 2027-12-31 | közép | A beruházás ütemezése a tervezési időszak évei szerint 4: 1076
|  | Batyk 1. szennyvízátemelő | FMC csere | Az elektromos, irányítástechnikai szerelvények és vezetékek, műszaki állapota miatt fennáll a meghibásodás veszélye. | A szennyvízszivattyú elektromos megtáplálása, a folyamatos távfelügyelet biztosítása. | Az elektromos paramétereihez illeszkedő erős- és gyengeáramú vezérlőszekrény |  | Zalaszentgrót osztatlan közös | 1076 |  | 2027-01-01 | 2027-12-31 | közép | A beruházás ütemezése a tervezési időszak évei szerint 4: 1076
|  | Batyk 2. | villamos és irányítástechnika felújítása | Az elektromos, irányítástechnikai szerelvények és vezetékek, műszaki állapota miatt fennáll a meghibásodás veszélye. | A szennyvízszivattyú elektromos megtáplálása, a folyamatos távfelügyelet biztosítása. | Az elektromos paramétereihez illeszkedő erős- és gyengeáramú vezérlőszekrény |  | Zalaszentgrót osztatlan közös | 1584 |  | 2027-01-01 | 2027-12-31 | közép | A beruházás ütemezése a tervezési időszak évei szerint 4: 1584
|  | Pakod 3. | villamos és irányítástechnika felújítása | Az elektromos, irányítástechnikai szerelvények és vezetékek, műszaki állapota miatt fennáll a meghibásodás veszélye. | A szennyvízszivattyú elektromos megtáplálása, a folyamatos távfelügyelet biztosítása. | Az elektromos paramétereihez illeszkedő erős- és gyengeáramú vezérlőszekrény |  | Zalaszentgrót osztatlan közös | 1584 |  | 2028-01-01 | 2028-12-31 | közép | A beruházás ütemezése a tervezési időszak évei szerint 5: 1584
|  | Batyk 3. | villamos és irányítástechnika felújítása | Az elektromos, irányítástechnikai szerelvények és vezetékek, műszaki állapota miatt fennáll a meghibásodás veszélye. | A szennyvízszivattyú elektromos megtáplálása, a folyamatos távfelügyelet biztosítása. | Az elektromos paramétereihez illeszkedő erős- és gyengeáramú vezérlőszekrény |  | Zalaszentgrót osztatlan közös | 1584 |  | 2028-01-01 | 2028-12-31 | közép | A beruházás ütemezése a tervezési időszak évei szerint 5: 1584
|  | Pakod 5. | villamos és irányítástechnika felújítása | Az elektromos, irányítástechnikai szerelvények és vezetékek, műszaki állapota miatt fennáll a meghibásodás veszélye. | A szennyvízszivattyú elektromos megtáplálása, a folyamatos távfelügyelet biztosítása. | Az elektromos paramétereihez illeszkedő erős- és gyengeáramú vezérlőszekrény |  | Zalaszentgrót osztatlan közös | 1584 |  | 2029-01-01 | 2029-12-31 | hosszú | A beruházás ütemezése a tervezési időszak évei szerint 6: 1584
|  | Zalabér 3. | villamos és irányítástechnika felújítása | Az elektromos, irányítástechnikai szerelvények és vezetékek, műszaki állapota miatt fennáll a meghibásodás veszélye. | A szennyvízszivattyú elektromos megtáplálása, a folyamatos távfelügyelet biztosítása. | Az elektromos paramétereihez illeszkedő erős- és gyengeáramú vezérlőszekrény |  | Zalaszentgrót osztatlan közös | 1584 |  | 2029-01-01 | 2029-12-31 | hosszú | A beruházás ütemezése a tervezési időszak évei szerint 6: 1584
|  | Batyk | villamos és irányítástechnika felújítása | Az elektromos, irányítástechnikai szerelvények és vezetékek, műszaki állapota miatt fennáll a meghibásodás veszélye. | A szennyvízszivattyú elektromos megtáplálása, a folyamatos távfelügyelet biztosítása. | Az elektromos paramétereihez illeszkedő erős- és gyengeáramú vezérlőszekrény |  | Zalaszentgrót osztatlan közös | 1510 |  | 2029-01-01 | 2038-12-31 | hosszú | [5 empty] | 151 | 151 | 151 | 151 | 151 | 151 | 151 | 151 | 151 | 151
|  | Pakod | villamos és irányítástechnika felújítása | Az elektromos, irányítástechnikai szerelvények és vezetékek, műszaki állapota miatt fennáll a meghibásodás veszélye. | A szennyvízszivattyú elektromos megtáplálása, a folyamatos távfelügyelet biztosítása. | Az elektromos paramétereihez illeszkedő erős- és gyengeáramú vezérlőszekrény |  | Zalaszentgrót osztatlan közös | 3370 |  | 2029-01-01 | 2038-12-31 | hosszú | [5 empty] | 337 | 337 | 337 | 337 | 337 | 337 | 337 | 337 | 337 | 337
|  | Zalabér | villamos és irányítástechnika felújítása | Az elektromos, irányítástechnikai szerelvények és vezetékek, műszaki állapota miatt fennáll a meghibásodás veszélye. | A szennyvízszivattyú elektromos megtáplálása, a folyamatos távfelügyelet biztosítása. | Az elektromos paramétereihez illeszkedő erős- és gyengeáramú vezérlőszekrény |  | Zalaszentgrót osztatlan közös | 2980 |  | 2029-01-01 | 2038-12-31 | hosszú | [5 empty] | 298 | 298 | 298 | 298 | 298 | 298 | 298 | 298 | 298 | 298
|  | Zalaszentgrót | villamos és irányítástechnika felújítása | Az elektromos, irányítástechnikai szerelvények és vezetékek, műszaki állapota miatt fennáll a meghibásodás veszélye. | A szennyvízszivattyú elektromos megtáplálása, a folyamatos távfelügyelet biztosítása. | Az elektromos paramétereihez illeszkedő erős- és gyengeáramú vezérlőszekrény |  | Zalaszentgrót osztatlan közös | 8494 |  | 2029-01-01 | 2038-12-31 | hosszú | [5 empty] | 850 | 849 | 850 | 849 | 849 | 849 | 849 | 850 | 850 | 849
|  | Zalavég | villamos és irányítástechnika felújítása | Az elektromos, irányítástechnikai szerelvények és vezetékek, műszaki állapota miatt fennáll a meghibásodás veszélye. | A szennyvízszivattyú elektromos megtáplálása, a folyamatos távfelügyelet biztosítása. | Az elektromos paramétereihez illeszkedő erős- és gyengeáramú vezérlőszekrény |  | Zalaszentgrót osztatlan közös | 1692 |  | 2029-01-01 | 2038-12-31 | hosszú | [5 empty] | 169 | 169 | 170 | 169 | 169 | 169 | 170 | 169 | 169 | 169
|  | Zalabér 4. | villamos és irányítástechnika felújítása | Az elektromos, irányítástechnikai szerelvények és vezetékek, műszaki állapota miatt fennáll a meghibásodás veszélye. | A szennyvízszivattyú elektromos megtáplálása, a folyamatos távfelügyelet biztosítása. | Az elektromos paramétereihez illeszkedő erős- és gyengeáramú vezérlőszekrény |  | Zalaszentgrót osztatlan közös | 1584 |  | 2030-01-01 | 2030-12-31 | hosszú | A beruházás ütemezése a tervezési időszak évei szerint 7: 1584
|  | Zalaszentgrót Aranyod 3. | villamos és irányítástechnika felújítása | Az elektromos, irányítástechnikai szerelvények és vezetékek, műszaki állapota miatt fennáll a meghibásodás veszélye. | A szennyvízszivattyú elektromos megtáplálása, a folyamatos távfelügyelet biztosítása. | Az elektromos paramétereihez illeszkedő erős- és gyengeáramú vezérlőszekrény |  | Zalaszentgrót osztatlan közös | 1584 |  | 2030-01-01 | 2030-12-31 | hosszú | A beruházás ütemezése a tervezési időszak évei szerint 7: 1584
|  | Zalaszentgrót Aranyod 4. | villamos és irányítástechnika felújítása | Az elektromos, irányítástechnikai szerelvények és vezetékek, műszaki állapota miatt fennáll a meghibásodás veszélye. | A szennyvízszivattyú elektromos megtáplálása, a folyamatos távfelügyelet biztosítása. | Az elektromos paramétereihez illeszkedő erős- és gyengeáramú vezérlőszekrény |  | Zalaszentgrót osztatlan közös | 1584 |  | 2030-01-01 | 2030-12-31 | hosszú | A beruházás ütemezése a tervezési időszak évei szerint 7: 1584
|  | Zalavég 2. | villamos és irányítástechnika felújítása | Az elektromos, irányítástechnikai szerelvények és vezetékek, műszaki állapota miatt fennáll a meghibásodás veszélye. | A szennyvízszivattyú elektromos megtáplálása, a folyamatos távfelügyelet biztosítása. | Az elektromos paramétereihez illeszkedő erős- és gyengeáramú vezérlőszekrény |  | Zalaszentgrót osztatlan közös | 1584 |  | 2030-01-01 | 2030-12-31 | hosszú | A beruházás ütemezése a tervezési időszak évei szerint 7: 1584
|  | Zalaszentgrót Csáford 2. | villamos és irányítástechnika felújítása | Az elektromos, irányítástechnikai szerelvények és vezetékek, műszaki állapota miatt fennáll a meghibásodás veszélye. | A szennyvízszivattyú elektromos megtáplálása, a folyamatos távfelügyelet biztosítása. | Az elektromos paramétereihez illeszkedő erős- és gyengeáramú vezérlőszekrény |  | Zalaszentgrót osztatlan közös | 936 |  | 2031-01-01 | 2031-12-31 | hosszú | A beruházás ütemezése a tervezési időszak évei szerint 8: 936
|  | Zalaszentgrót Csáford 3. | villamos és irányítástechnika felújítása | Az elektromos, irányítástechnikai szerelvények és vezetékek, műszaki állapota miatt fennáll a meghibásodás veszélye. | A szennyvízszivattyú elektromos megtáplálása, a folyamatos távfelügyelet biztosítása. | Az elektromos paramétereihez illeszkedő erős- és gyengeáramú vezérlőszekrény |  | Zalaszentgrót osztatlan közös | 936 |  | 2031-01-01 | 2031-12-31 | hosszú | A beruházás ütemezése a tervezési időszak évei szerint 8: 936
|  | Zalaszentgrót Csáford 4. | villamos és irányítástechnika felújítása | Az elektromos, irányítástechnikai szerelvények és vezetékek, műszaki állapota miatt fennáll a meghibásodás veszélye. | A szennyvízszivattyú elektromos megtáplálása, a folyamatos távfelügyelet biztosítása. | Az elektromos paramétereihez illeszkedő erős- és gyengeáramú vezérlőszekrény |  | Zalaszentgrót osztatlan közös | 936 |  | 2033-01-01 | 2033-12-31 | hosszú | A beruházás ütemezése a tervezési időszak évei szerint 10: 936
|  | Zalaszentgrót Felsőaranyod | villamos és irányítástechnika felújítása | Az elektromos, irányítástechnikai szerelvények és vezetékek, műszaki állapota miatt fennáll a meghibásodás veszélye. | A szennyvízszivattyú elektromos megtáplálása, a folyamatos távfelügyelet biztosítása. | Az elektromos paramétereihez illeszkedő erős- és gyengeáramú vezérlőszekrény |  | Zalaszentgrót osztatlan közös | 1584 |  | 2034-01-01 | 2034-12-31 | hosszú | A beruházás ütemezése a tervezési időszak évei szerint 11: 1584
|  | Zalaszentgrót Kisszentgrót 2. | villamos és irányítástechnika felújítása | Az elektromos, irányítástechnikai szerelvények és vezetékek, műszaki állapota miatt fennáll a meghibásodás veszélye. | A szennyvízszivattyú elektromos megtáplálása, a folyamatos távfelügyelet biztosítása. | Az elektromos paramétereihez illeszkedő erős- és gyengeáramú vezérlőszekrény |  | Zalaszentgrót osztatlan közös | 1870 |  | 2035-01-01 | 2036-12-31 | hosszú | A beruházás ütemezése a tervezési időszak évei szerint 12: 935; A beruházás ütemezése a tervezési időszak évei szerint 13: 935
| Összesen: | [7 empty] | 753946.5
VI. Szennyvíztisztítás
SZENNYVÍZTISZTÍTÓ-TELEP
Épület, építmény
|  | Zalaszentgrót szennyvíztelep | építészeti rekonstrukció | Az üzemelő viziközmű technológiailag elavult, jelenleg a piacon magasabb műszaki tartalmak érhetőek el | Állagromlás miatti balesetveszély illetve üzemzavar megszűntetése. | Biztonságos használat illetve működőképes állapot. |  | Zalaszentgrót | 113100 |  | 2029-01-01 | 2038-12-31 | hosszú | [5 empty] | 11310 | 11310 | 11310 | 11310 | 11310 | 11310 | 11310 | 11310 | 11310 | 11310
|  | Zalaszentgrót szennyvíztelep | Utóülepítő rekonstrukció | Hibás betonfelület | Állagromlás miatti balesetveszély illetve üzemzavar megszűntetése. | Biztonságos használat illetve működőképes állapot. |  | Zalaszentgrót | 40000 |  | 2031-01-01 | 2034-12-31 | hosszú | A beruházás ütemezése a tervezési időszak évei szerint 8: 10000; A beruházás ütemezése a tervezési időszak évei szerint 9: 10000; A beruházás ütemezése a tervezési időszak évei szerint 10: 10000; A beruházás ütemezése a tervezési időszak évei szerint 11: 10000
Gép, berendezés
|  | Zalaszentgrót szennyvíztelep | gépészeti rekonstrukció (1-6) | elhasználódott, mechanikai részek elkoptak. | Mechanikai szennyeződések bejutása a további tisztási egységekbe, súlyos üzemzavarokat okoz | Biztonságos használat illetve működőképes állapot. |  | Zalaszentgrót | 113100 |  | 2029-01-01 | 2038-12-31 | hosszú | [5 empty] | 11310 | 11310 | 11310 | 11310 | 11310 | 11310 | 11310 | 11310 | 11310 | 11310
|  | Zalaszentgrót szennyvíztelep | Szivattyú felújítás | gyártó által megadott üzemidő lejár, gyakori üzem közbeni hibák, | a berendezés nem tudja betölteni funkcióját, technológiai paraméterek nem teljesülnek. Határérték túllépés várható | Biztonságos használat illetve működőképes állapot. |  | Zalaszentgrót | 1000 |  | 2030-01-01 | 2030-12-31 | hosszú | A beruházás ütemezése a tervezési időszak évei szerint 7: 1000
|  | Zalaszentgrót szennyvíztelep | Iszapsűrítő rekonstrukció | elhasználódott, mechanikai alkatrészek elkoptak. | Működése hiányában, határérték túllépés és környezet szennyezés (iszap elúszás) várható! | Biztonságos használat illetve működőképes állapot. |  | Zalaszentgrót | 10000 |  | 2031-01-01 | 2031-12-31 | hosszú | A beruházás ütemezése a tervezési időszak évei szerint 8: 10000
|  | Zalaszentgrót szennyvíztelep | 2. légfúvó csere | elhasználódott gyártó által megadott életciklust túllépte, felújítása vagy cseréje szükséges | Biológiai tisztítás aerob medence levegőztetése, hiányában határérték túllépést eredményez | Biztonságos használat illetve működőképes állapot. |  | Zalaszentgrót | 2200 |  | 2033-01-01 | 2033-12-31 | hosszú | A beruházás ütemezése a tervezési időszak évei szerint 10: 2200
Irányítástechnika, energiaellátás
|  | Zalaszentgrót szennyvíztelep | villamos és irányítástechnika felújítása | Az elektromos, irányítástechnikai szerelvények és vezetékek, műszaki állapota miatt fennáll a meghibásodás veszélye. | A szennyvízszivattyú elektromos megtáplálása, a folyamatos távfelügyelet biztosítása. | Az elektromos paramétereihez illeszkedő erős- és gyengeáramú vezérlőszekrény |  | Zalaszentgrót | 72500 |  | 2029-01-01 | 2038-12-31 | hosszú | [5 empty] | 7250 | 7250 | 7250 | 7250 | 7250 | 7250 | 7250 | 7250 | 7250 | 7250
|  | Zalaszentgrót szennyvíztelep | Transzformátor csere | Elhasználódott, korszerűtlen energia pazarló állapot. | Berendezések villamos energia ellátását üzembiztonságát veszélyezteti | Biztonságos használat illetve működőképes állapot. |  | Zalaszentgrót | 5000 |  | 2038-01-01 | 2038-12-31 | hosszú | A beruházás ütemezése a tervezési időszak évei szerint 15: 5000
EGYEDI SZENNYVÍZKEZELŐ LÉTESÍTMÉNY
Épület, építmény
Gép, berendezés
Irányítástechnika, energiaellátás
TERMÉSZETKÖZELI SZENNYVÍZTISZTÍTÓK
Épület, építmény
Gép, berendezés
Irányítástechnika, energiaellátás
EGYEDI ZÁRT SZENNYVÍZTÁROLÓ
Épület, építmény
Gép, berendezés
Irányítástechnika, energiaellátás
| Összesen: | [7 empty] | 1110846.5 | 27984 |  |  |  | 15963.3 | 184182.3 | 114558.3 | 108363.3 | 95047.3 | 51207.3 | 54579.3 | 69117.3 | 63501.3 | 79654.3 | 70930.3 | 56074.3 | 48179.3 | 47244.3 | 52244.3
2024 évre a fejlesztési forrás biztosított
| Tervezett feladatok nettó költsége a teljes ütem tekintetében (eFt) | Rendelkezésre álló források számszerűsített értéke a teljes ütem tekintetében (eFt) | Rendelkezésre álló források megnevezése
I. ütem | 15963.3 | 14142 | Használati díj (2024)
|  | 13842 | Víziközmű-fejlesztési és Ellentételezési Alap
II. ütem | 502151.2 | 56568 | Használati díj (2025-2028)
III. ütem | 592732 | 141420 | Használati díj (2029-2038)
¹ Idegenvíz kizárás munkafolyamatai
1. Törött szerkezeti elemek cseréje, aknában bekötések körbekenése, folyásfenék újra betonozása, hézag pótlása (vízbetörés javítás)
2. Vízzáró réteg készítés, hosszútávú korrozíó és szerkezeti védelem (Szulfátálló réteg készítése)
3. Fedlap és szűkítő csere DN 600 mm, terhelésnek megfelelően, üzemeltető előírása szerint
4. Pontszerű hibahelyek javítása gerincvezetéken, és bekötésen
²Gépészeti felújítás
1. szivattyú talpidon csere
2. nyomócső csere
3. nadrágidom csere
4. visszacsapó szelep csere
5. tolózár csere
6. vezetőcső csere
³Védterület felújítás
1. kerítés csere
2. kapu csere
3. aszfaltozás

## Zalavég
Gördülő fejlesztési terv a 2024 - 2038 időszakra
FELÚJÍTÁSOK ÉS PÓTLÁSOK ÖSSZEFOGLALÓ TÁBLÁZATA
A tervet benyújtó szervezet megnevezése: | [9 empty] | ZALAVÉG | [6 empty] | ellátásért felelős / ellátásért felelősök képviselője / víziközmű-szolgáltató *
Víziközmű-szolgáltató megnevezése: | [9 empty] | ÉSZAK ZALAI VÍZ- ÉS CSATORNAMŰ ZÁRTKÖRŰEN MŰKÖDŐ RÉSZVÉNYTÁRSASÁG
Víziközmű-szolgáltatási ágazat megnevezése: | [9 empty] | SZENNYVÍZ ÁGAZAT
Véleményeltérést megfogalmazó érintett fél megnevezése:
Víziközmű-rendszer kódja: ** | [16 empty] | Zalaszentgrót-SZV
V. Szennyvízelvezetés
Fontossági sorrend | Felujítás és pótlás megnevezése |  |  | Műszaki állapot felmérés, szükségességi indoklás |  |  | Vízjogi létesítési/elvi engedély száma | Az érintett ellátásért felelős(ök) megnevezése | Tervezett nettó költség | Forrás 2024 évre | Megvalósítás időtartama |  | Tervezett időtáv | A beruházás ütemezése a tervezési időszak évei szerint
|  |  |  | Jelenlegi műszaki állapot | Feladat szükségessége | Megvalósítást követő várható műszaki állapot |  |  | (eFt) |  | Kezdés | Befejezés | (rövid / közép / hosszú) | 1 | 2 | 3 | 4 | 5 | 6 | 7 | 8 | 9 | 10 | 11 | 12 | 13 | 14 | 15
| szakág | Helyszín | beruházás megnevezése
1 |  | Zalavég | Rendkívüli helyzetből adódó azonnali feladatok (max. 15%) | Jelenállapot nem felmérhető. | Előre nem látható (váratlan) meghíbásodások megszüntetése, tönkrement gépek pótlása, a folyamatos üzem fentatása érdekében. | A megfelelő műszaki állapot elérve az üzembiztonság érdekében. |  | Zalavég | 2392.6 |  | 2024-01-01 | 2038-12-31 |  | 658 | 123.9 | 123.9 | 123.9 | 123.9 | 123.9 | 123.9 | 123.9 | 123.9 | 123.9 | 123.9 | 123.9 | 123.9 | 123.9 | 123.9
SZENNYVÍZCSATORNA (GRAVITÁCIÓS)
Épület, építmény
|  | Zalaszentgrót Tüskeszentpéter Szív - Nyár - Akácfa u.kereszteződésében lévő gravitációs akna | fogadó akna bélelés | A szennyvíz, és a belőle felszabaduló gázok hatására a felületek elkorrodálnak. A bélelés a biztonságos üzemeltetéshez elengedhetetlen. | Az akna statikai stabilitás biztosítása, működőképesség megörzése. | Korróziót okozó anyagoknak ellenálló felület. |  | Zalaszentgrót osztatlan közös | 112 |  | 2025-01-01 | 2025-12-31 | közép | A beruházás ütemezése a tervezési időszak évei szerint 2: 112
|  | Pakod | 8 db fedlap helyreállítás | Ezen elemek cseréje a kiépített rendszer működőképességének megóvása, a biztonságos üzemelés biztosítása miatt van szükség a munka elvégzésére.hez elengedhetetlen. | A kiépített rendszer működőképességének megóvása, a biztonságos üzemelés biztosítása miatt van szükség a munka elvégzésére. | Az üzembiztonság jelentősen növekszik. |  | Zalaszentgrót osztatlan közös | 117 |  | 2025-01-01 | 2025-12-31 | közép | A beruházás ütemezése a tervezési időszak évei szerint 2: 117
|  | Batyk | 3 db fedlap helyreállítás | Ezen elemek cseréje a kiépített rendszer működőképességének megóvása, a biztonságos üzemelés biztosítása miatt van szükség a munka elvégzésére.hez elengedhetetlen. | A kiépített rendszer működőképességének megóvása, a biztonságos üzemelés biztosítása miatt van szükség a munka elvégzésére. | Az üzembiztonság jelentősen növekszik. |  | Zalaszentgrót osztatlan közös | 44 |  | 2025-01-01 | 2025-12-31 | közép | A beruházás ütemezése a tervezési időszak évei szerint 2: 44
|  | Zalabér | 4 db fedlap helyreállítás | Ezen elemek cseréje a kiépített rendszer működőképességének megóvása, a biztonságos üzemelés biztosítása miatt van szükség a munka elvégzésére.hez elengedhetetlen. | A kiépített rendszer működőképességének megóvása, a biztonságos üzemelés biztosítása miatt van szükség a munka elvégzésére. | Az üzembiztonság jelentősen növekszik. |  | Zalaszentgrót osztatlan közös | 35 |  | 2025-01-01 | 2025-12-31 | közép | A beruházás ütemezése a tervezési időszak évei szerint 2: 35
SZENNYVÍZVEZETÉKEK (KÉNYSZERÁRAMOLTATÁSÚ)
Épület, építmény
SZENNYVÍZÁTEMELŐK
Épület, építmény
|  | Zalabér I. szv.átemelő | átemelő akna bélelés | A szennyvíz, és a belőle felszabaduló gázok hatására a felületek elkorrodálnak. Ezen elemek cseréje a biztonságos üzemeltetéshez elengedhetetlen. | Az akna statikai stabilitás biztosítása, működőképesség megörzése. | Korróziót okozó anyagoknak ellenálló felület. |  | Zalaszentgrót osztatlan közös | 280 |  | 2025-01-01 | 2025-12-31 | közép | A beruházás ütemezése a tervezési időszak évei szerint 2: 280
|  | Zalaszentgrót Aranyod 1. szv átemelő | átemelő akna bélelés | A szennyvíz, és a belőle felszabaduló gázok hatására a felületek elkorrodálnak. Ezen elemek cseréje a biztonságos üzemeltetéshez elengedhetetlen. | Az akna statikai stabilitás biztosítása, működőképesség megörzése. | Korróziót okozó anyagoknak ellenálló felület. |  | Zalaszentgrót osztatlan közös | 280 |  | 2025-01-01 | 2025-12-31 | közép | A beruházás ütemezése a tervezési időszak évei szerint 2: 280
|  | Zalaszentgrót Kisszentgrót 3. | átemelő akna:szulfátálló bevonatolás | A szennyvíz, és a belőle felszabaduló gázok hatására a felületek elkorrodálnak. Ezen elemek cseréje a biztonságos üzemeltetéshez elengedhetetlen. | Az akna statikai stabilitás biztosítása, működőképesség megörzése. | Korróziót okozó anyagoknak ellenálló felület. |  | Zalaszentgrót osztatlan közös | 130 |  | 2025-01-01 | 2025-12-31 | közép | A beruházás ütemezése a tervezési időszak évei szerint 2: 130
|  | Batyk | átemelő akna építészeti rekonstrukció | A szennyvíz, és a belőle felszabaduló gázok hatására a felületek elkorrodálnak. Ezen elemek cseréje a biztonságos üzemeltetéshez elengedhetetlen. | Az akna statikai stabilitás biztosítása, működőképesség megörzése. | Az építmény megfelelő műszaki állapota révén ellátja a vagyon- és üzembiztonsági feladatait. |  | Zalaszentgrót osztatlan közös | 140 |  | 2025-01-01 | 2028-12-31 | közép | A beruházás ütemezése a tervezési időszak évei szerint 2: 35; A beruházás ütemezése a tervezési időszak évei szerint 3: 35; A beruházás ütemezése a tervezési időszak évei szerint 4: 35; A beruházás ütemezése a tervezési időszak évei szerint 5: 35
|  | Batyk | HBA akna építészeti rekonstrukció | A szennyvíz, és a belőle felszabaduló gázok hatására a felületek elkorrodálnak. Ezen elemek cseréje a biztonságos üzemeltetéshez elengedhetetlen. | Az akna statikai stabilitás biztosítása, működőképesség megörzése. | Az építmény megfelelő műszaki állapota révén ellátja a vagyon- és üzembiztonsági feladatait. |  | Zalaszentgrót osztatlan közös | 140 |  | 2025-01-01 | 2028-12-31 | közép | A beruházás ütemezése a tervezési időszak évei szerint 2: 35; A beruházás ütemezése a tervezési időszak évei szerint 3: 35; A beruházás ütemezése a tervezési időszak évei szerint 4: 35; A beruházás ütemezése a tervezési időszak évei szerint 5: 35
|  | Pakod | átemelő akna építészeti rekonstrukció | A szennyvíz, és a belőle felszabaduló gázok hatására a felületek elkorrodálnak. Ezen elemek cseréje a biztonságos üzemeltetéshez elengedhetetlen. | Az akna statikai stabilitás biztosítása, működőképesség megörzése. | Az építmény megfelelő műszaki állapota révén ellátja a vagyon- és üzembiztonsági feladatait. |  | Zalaszentgrót osztatlan közös | 128 |  | 2025-01-01 | 2028-12-31 | közép | A beruházás ütemezése a tervezési időszak évei szerint 2: 32; A beruházás ütemezése a tervezési időszak évei szerint 3: 32; A beruházás ütemezése a tervezési időszak évei szerint 4: 32; A beruházás ütemezése a tervezési időszak évei szerint 5: 32
|  | Pakod | HBA akna építészeti rekonstrukció | A szennyvíz, és a belőle felszabaduló gázok hatására a felületek elkorrodálnak. Ezen elemek cseréje a biztonságos üzemeltetéshez elengedhetetlen. | Az akna statikai stabilitás biztosítása, működőképesség megörzése. | Az építmény megfelelő műszaki állapota révén ellátja a vagyon- és üzembiztonsági feladatait. |  | Zalaszentgrót osztatlan közös | 128 |  | 2025-01-01 | 2028-12-31 | közép | A beruházás ütemezése a tervezési időszak évei szerint 2: 32; A beruházás ütemezése a tervezési időszak évei szerint 3: 32; A beruházás ütemezése a tervezési időszak évei szerint 4: 32; A beruházás ütemezése a tervezési időszak évei szerint 5: 32
|  | Zalabér | átemelő akna építészeti rekonstrukció | A szennyvíz, és a belőle felszabaduló gázok hatására a felületek elkorrodálnak. Ezen elemek cseréje a biztonságos üzemeltetéshez elengedhetetlen. | Az akna statikai stabilitás biztosítása, működőképesség megörzése. | Az építmény megfelelő műszaki állapota révén ellátja a vagyon- és üzembiztonsági feladatait. |  | Zalaszentgrót osztatlan közös | 276 |  | 2025-01-01 | 2028-12-31 | közép | A beruházás ütemezése a tervezési időszak évei szerint 2: 69; A beruházás ütemezése a tervezési időszak évei szerint 3: 69; A beruházás ütemezése a tervezési időszak évei szerint 4: 69; A beruházás ütemezése a tervezési időszak évei szerint 5: 69
|  | Zalabér | HBA akna építészeti rekonstrukció | A szennyvíz, és a belőle felszabaduló gázok hatására a felületek elkorrodálnak. Ezen elemek cseréje a biztonságos üzemeltetéshez elengedhetetlen. | Az akna statikai stabilitás biztosítása, működőképesség megörzése. | Az építmény megfelelő műszaki állapota révén ellátja a vagyon- és üzembiztonsági feladatait. |  | Zalaszentgrót osztatlan közös | 276 |  | 2025-01-01 | 2028-12-31 | közép | A beruházás ütemezése a tervezési időszak évei szerint 2: 69; A beruházás ütemezése a tervezési időszak évei szerint 3: 69; A beruházás ütemezése a tervezési időszak évei szerint 4: 69; A beruházás ütemezése a tervezési időszak évei szerint 5: 69
|  | Zalaszentgrót | átemelő akna építészeti rekonstrukció | A szennyvíz, és a belőle felszabaduló gázok hatására a felületek elkorrodálnak. Ezen elemek cseréje a biztonságos üzemeltetéshez elengedhetetlen. | Az akna statikai stabilitás biztosítása, működőképesség megörzése. | Az építmény megfelelő műszaki állapota révén ellátja a vagyon- és üzembiztonsági feladatait. |  | Zalaszentgrót osztatlan közös | 620 |  | 2025-01-01 | 2028-12-31 | közép | A beruházás ütemezése a tervezési időszak évei szerint 2: 155; A beruházás ütemezése a tervezési időszak évei szerint 3: 155; A beruházás ütemezése a tervezési időszak évei szerint 4: 155; A beruházás ütemezése a tervezési időszak évei szerint 5: 155
|  | Zalaszentgrót | HBA akna építészeti rekonstrukció | A szennyvíz, és a belőle felszabaduló gázok hatására a felületek elkorrodálnak. Ezen elemek cseréje a biztonságos üzemeltetéshez elengedhetetlen. | Az akna statikai stabilitás biztosítása, működőképesség megörzése. | Az építmény megfelelő műszaki állapota révén ellátja a vagyon- és üzembiztonsági feladatait. |  | Zalaszentgrót osztatlan közös | 620 |  | 2025-01-01 | 2028-12-31 | közép | A beruházás ütemezése a tervezési időszak évei szerint 2: 155; A beruházás ütemezése a tervezési időszak évei szerint 3: 155; A beruházás ütemezése a tervezési időszak évei szerint 4: 155; A beruházás ütemezése a tervezési időszak évei szerint 5: 155
|  | Zalavég | átemelő akna építészeti rekonstrukció | A szennyvíz, és a belőle felszabaduló gázok hatására a felületek elkorrodálnak. Ezen elemek cseréje a biztonságos üzemeltetéshez elengedhetetlen. | Az akna statikai stabilitás biztosítása, működőképesség megörzése. | Az építmény megfelelő műszaki állapota révén ellátja a vagyon- és üzembiztonsági feladatait. |  | Zalaszentgrót osztatlan közös | 156 |  | 2025-01-01 | 2028-12-31 | közép | A beruházás ütemezése a tervezési időszak évei szerint 2: 39; A beruházás ütemezése a tervezési időszak évei szerint 3: 39; A beruházás ütemezése a tervezési időszak évei szerint 4: 39; A beruházás ütemezése a tervezési időszak évei szerint 5: 39
|  | Zalavég | HBA akna építészeti rekonstrukció | A szennyvíz, és a belőle felszabaduló gázok hatására a felületek elkorrodálnak. Ezen elemek cseréje a biztonságos üzemeltetéshez elengedhetetlen. | Az akna statikai stabilitás biztosítása, működőképesség megörzése. | Az építmény megfelelő műszaki állapota révén ellátja a vagyon- és üzembiztonsági feladatait. |  | Zalaszentgrót osztatlan közös | 156 |  | 2025-01-01 | 2028-12-31 | közép | A beruházás ütemezése a tervezési időszak évei szerint 2: 39; A beruházás ütemezése a tervezési időszak évei szerint 3: 39; A beruházás ütemezése a tervezési időszak évei szerint 4: 39; A beruházás ütemezése a tervezési időszak évei szerint 5: 39
|  | Zalaszentgrót Kisszentgrót 3. | védterület³ | Leromlott a vagyonvédelmi eszközök állapota. | A védterület feladata létesítmények védelme, vagyon és üzembiztonsági szempontból. Jelenlegi állapotban nem biztosítja a fenti funkciókat. | A védterület állapotban biztosítja a vagyonvédelmi és működtetési funkciókat. |  | Zalaszentgrót osztatlan közös | 47 |  | 2026-01-01 | 2026-12-31 | közép | A beruházás ütemezése a tervezési időszak évei szerint 3: 47
|  | Zalaszentgrót Tüskeszentpéter | védterület³ | Leromlott a vagyonvédelmi eszközök állapota. | A védterület feladata létesítmények védelme, vagyon és üzembiztonsági szempontból. Jelenlegi állapotban nem biztosítja a fenti funkciókat. | A védterület állapotban biztosítja a vagyonvédelmi és működtetési funkciókat. |  | Zalaszentgrót osztatlan közös | 47 |  | 2028-01-01 | 2028-12-31 | közép | A beruházás ütemezése a tervezési időszak évei szerint 5: 47
|  | Batyk | átemelő akna építészeti rekonstrukció | A szennyvíz, és a belőle felszabaduló gázok hatására a felületek elkorrodálnak. Ezen elemek cseréje a biztonságos üzemeltetéshez elengedhetetlen. | Az akna statikai stabilitás biztosítása, működőképesség megörzése. | Az építmény megfelelő műszaki állapota révén ellátja a vagyon- és üzembiztonsági feladatait. |  | Zalaszentgrót osztatlan közös | 300 |  | 2029-01-01 | 2038-12-31 | hosszú | [5 empty] | 30 | 30 | 30 | 30 | 30 | 30 | 30 | 30 | 30 | 30
|  | Batyk | HBA akna építészeti rekonstrukció | A szennyvíz, és a belőle felszabaduló gázok hatására a felületek elkorrodálnak. Ezen elemek cseréje a biztonságos üzemeltetéshez elengedhetetlen. | Az akna statikai stabilitás biztosítása, működőképesség megörzése. | Az építmény megfelelő műszaki állapota révén ellátja a vagyon- és üzembiztonsági feladatait. |  | Zalaszentgrót osztatlan közös | 300 |  | 2029-01-01 | 2038-12-31 | hosszú | [5 empty] | 30 | 30 | 30 | 30 | 30 | 30 | 30 | 30 | 30 | 30
|  | Pakod | átemelő akna építészeti rekonstrukció | A szennyvíz, és a belőle felszabaduló gázok hatására a felületek elkorrodálnak. Ezen elemek cseréje a biztonságos üzemeltetéshez elengedhetetlen. | Az akna statikai stabilitás biztosítása, működőképesség megörzése. | Az építmény megfelelő műszaki állapota révén ellátja a vagyon- és üzembiztonsági feladatait. |  | Zalaszentgrót osztatlan közös | 670 |  | 2029-01-01 | 2038-12-31 | hosszú | [5 empty] | 67 | 67 | 67 | 67 | 67 | 67 | 67 | 67 | 67 | 67
|  | Pakod | HBA akna építészeti rekonstrukció | A szennyvíz, és a belőle felszabaduló gázok hatására a felületek elkorrodálnak. Ezen elemek cseréje a biztonságos üzemeltetéshez elengedhetetlen. | Az akna statikai stabilitás biztosítása, működőképesség megörzése. | Az építmény megfelelő műszaki állapota révén ellátja a vagyon- és üzembiztonsági feladatait. |  | Zalaszentgrót osztatlan közös | 670 |  | 2029-01-01 | 2038-12-31 | hosszú | [5 empty] | 67 | 67 | 67 | 67 | 67 | 67 | 67 | 67 | 67 | 67
|  | Zalabér | átemelő akna építészeti rekonstrukció | A szennyvíz, és a belőle felszabaduló gázok hatására a felületek elkorrodálnak. Ezen elemek cseréje a biztonságos üzemeltetéshez elengedhetetlen. | Az akna statikai stabilitás biztosítása, működőképesség megörzése. | Az építmény megfelelő műszaki állapota révén ellátja a vagyon- és üzembiztonsági feladatait. |  | Zalaszentgrót osztatlan közös | 590 |  | 2029-01-01 | 2038-12-31 | hosszú | [5 empty] | 59 | 59 | 59 | 59 | 59 | 59 | 59 | 59 | 59 | 59
|  | Zalabér | HBA akna építészeti rekonstrukció | A szennyvíz, és a belőle felszabaduló gázok hatására a felületek elkorrodálnak. Ezen elemek cseréje a biztonságos üzemeltetéshez elengedhetetlen. | Az akna statikai stabilitás biztosítása, működőképesség megörzése. | Az építmény megfelelő műszaki állapota révén ellátja a vagyon- és üzembiztonsági feladatait. |  | Zalaszentgrót osztatlan közös | 590 |  | 2029-01-01 | 2038-12-31 | hosszú | [5 empty] | 59 | 59 | 59 | 59 | 59 | 59 | 59 | 59 | 59 | 59
|  | Zalaszentgrót | átemelő akna építészeti rekonstrukció | A szennyvíz, és a belőle felszabaduló gázok hatására a felületek elkorrodálnak. Ezen elemek cseréje a biztonságos üzemeltetéshez elengedhetetlen. | Az akna statikai stabilitás biztosítása, működőképesség megörzése. | Az építmény megfelelő műszaki állapota révén ellátja a vagyon- és üzembiztonsági feladatait. |  | Zalaszentgrót osztatlan közös | 1690 |  | 2029-01-01 | 2038-12-31 | hosszú | [5 empty] | 169 | 169 | 169 | 169 | 169 | 169 | 169 | 169 | 169 | 169
|  | Zalaszentgrót | HBA akna építészeti rekonstrukció | A szennyvíz, és a belőle felszabaduló gázok hatására a felületek elkorrodálnak. Ezen elemek cseréje a biztonságos üzemeltetéshez elengedhetetlen. | Az akna statikai stabilitás biztosítása, működőképesség megörzése. | Az építmény megfelelő műszaki állapota révén ellátja a vagyon- és üzembiztonsági feladatait. |  | Zalaszentgrót osztatlan közös | 1690 |  | 2029-01-01 | 2038-12-31 | hosszú | [5 empty] | 169 | 169 | 169 | 169 | 169 | 169 | 169 | 169 | 169 | 169
|  | Zalavég | átemelő akna építészeti rekonstrukció | A szennyvíz, és a belőle felszabaduló gázok hatására a felületek elkorrodálnak. Ezen elemek cseréje a biztonságos üzemeltetéshez elengedhetetlen. | Az akna statikai stabilitás biztosítása, működőképesség megörzése. | Az építmény megfelelő műszaki állapota révén ellátja a vagyon- és üzembiztonsági feladatait. |  | Zalaszentgrót osztatlan közös | 340 |  | 2029-01-01 | 2038-12-31 | hosszú | [5 empty] | 34 | 34 | 34 | 34 | 34 | 34 | 34 | 34 | 34 | 34
|  | Zalavég | HBA akna építészeti rekonstrukció | A szennyvíz, és a belőle felszabaduló gázok hatására a felületek elkorrodálnak. Ezen elemek cseréje a biztonságos üzemeltetéshez elengedhetetlen. | Az akna statikai stabilitás biztosítása, működőképesség megörzése. | Az építmény megfelelő műszaki állapota révén ellátja a vagyon- és üzembiztonsági feladatait. |  | Zalaszentgrót osztatlan közös | 340 |  | 2029-01-01 | 2038-12-31 | hosszú | [5 empty] | 34 | 34 | 34 | 34 | 34 | 34 | 34 | 34 | 34 | 34
Gép, berendezés
3 |  | Batyk 1. szennyvízátemelő | Szivattyú csere | A szivattyú kora, műszaki állapota miatt fennáll a meghibásodás veszélye. | A folyamatos szennyvíztovábbítás biztosítása, szennyvízkiömlések megelőzése. | Megfelelő hatékonyságú technológia. A gépészeti funkciókat kifogástalanul ellátó szerelvények. |  | Zalaszentgrót osztatlan közös | 168 |  | 2024-01-01 | 2024-12-31 | rövid | A beruházás ütemezése a tervezési időszak évei szerint 1: 168
|  | Zalaszentgrót Zalaudvarnok 2. szennyvízátemelő | Szivattyú csere | A szivattyú kora, műszaki állapota miatt fennáll a meghibásodás veszélye. | A folyamatos szennyvíztovábbítás biztosítása, szennyvízkiömlések megelőzése. | Megfelelő hatékonyságú technológia. A gépészeti funkciókat kifogástalanul ellátó szerelvények. |  | Zalaszentgrót osztatlan közös | 93 |  | 2025-01-01 | 2025-12-31 | közép | A beruházás ütemezése a tervezési időszak évei szerint 2: 93
|  | Batyk 3. | gépészeti felújítás | A gépészeti szerelvények, műszaki állapota miatt gyakori a meghibásodás. | A folyamatos szennyvíztovábbítás biztosítása, szennyvízkiömlések megelőzése. | Megfelelő hatékonyságú technológia. A gépészeti funkciókat kifogástalanul ellátó szerelvények. |  | Zalaszentgrót osztatlan közös | 130 |  | 2025-01-01 | 2025-12-31 | közép | A beruházás ütemezése a tervezési időszak évei szerint 2: 130
|  | Zalaszentgrót Tüskeszentpéter | COCACOLA-nál lévő átfolyásmérő leolvasó egységének kihelyezése közterületre | A gépészeti szerelvények, műszaki állapota miatt gyakori a meghibásodás. | A folyamatos szennyvíztovábbítás biztosítása, szennyvízkiömlések megelőzése. | Megfelelő hatékonyságú technológia. A gépészeti funkciókat kifogástalanul ellátó szerelvények. |  | Zalaszentgrót osztatlan közös | 47 |  | 2025-01-01 | 2025-12-31 | közép | A beruházás ütemezése a tervezési időszak évei szerint 2: 47
|  | Batyk 1. | Gépészeti felújítás1-6 | A gépészeti szerelvények, műszaki állapota miatt gyakori a meghibásodás. | A folyamatos szennyvíztovábbítás biztosítása, szennyvízkiömlések megelőzése. | Megfelelő hatékonyságú technológia. A gépészeti funkciókat kifogástalanul ellátó szerelvények. |  | Zalaszentgrót osztatlan közös | 54 |  | 2025-01-01 | 2025-12-31 | közép | A beruházás ütemezése a tervezési időszak évei szerint 2: 54
|  | Zalaszentgrót Csáford 1. | Gépészeti felújítás1-6 | A gépészeti szerelvények, műszaki állapota miatt gyakori a meghibásodás. | A folyamatos szennyvíztovábbítás biztosítása, szennyvízkiömlések megelőzése. | Megfelelő hatékonyságú technológia. A gépészeti funkciókat kifogástalanul ellátó szerelvények. |  | Zalaszentgrót osztatlan közös | 158 |  | 2025-01-01 | 2025-12-31 | közép | A beruházás ütemezése a tervezési időszak évei szerint 2: 158
|  | Pakod 2. | Gépészeti felújítás1-6 | A gépészeti szerelvények, műszaki állapota miatt gyakori a meghibásodás. | A folyamatos szennyvíztovábbítás biztosítása, szennyvízkiömlések megelőzése. | Megfelelő hatékonyságú technológia. A gépészeti funkciókat kifogástalanul ellátó szerelvények. |  | Zalaszentgrót osztatlan közös | 54 |  | 2025-01-01 | 2025-12-31 | közép | A beruházás ütemezése a tervezési időszak évei szerint 2: 54
|  | Zalaszentgrót Kisszentgrót 3. | Gépészeti felújítás1-6 | A gépészeti szerelvények, műszaki állapota miatt gyakori a meghibásodás. | A folyamatos szennyvíztovábbítás biztosítása, szennyvízkiömlések megelőzése. | Megfelelő hatékonyságú technológia. A gépészeti funkciókat kifogástalanul ellátó szerelvények. |  | Zalaszentgrót osztatlan közös | 158 |  | 2025-01-01 | 2025-12-31 | közép | A beruházás ütemezése a tervezési időszak évei szerint 2: 158
|  | Zalaszentgrót Csáford 3. | Gépészeti felújítás1-6 | A gépészeti szerelvények, műszaki állapota miatt gyakori a meghibásodás. | A folyamatos szennyvíztovábbítás biztosítása, szennyvízkiömlések megelőzése. | Megfelelő hatékonyságú technológia. A gépészeti funkciókat kifogástalanul ellátó szerelvények. |  | Zalaszentgrót osztatlan közös | 158 |  | 2025-01-01 | 2025-12-31 | közép | A beruházás ütemezése a tervezési időszak évei szerint 2: 158
|  | Zalaszentgrót Zalaudvarnok 1. | Gépészeti felújítás1-6 | A gépészeti szerelvények, műszaki állapota miatt gyakori a meghibásodás. | A folyamatos szennyvíztovábbítás biztosítása, szennyvízkiömlések megelőzése. | Megfelelő hatékonyságú technológia. A gépészeti funkciókat kifogástalanul ellátó szerelvények. |  | Zalaszentgrót osztatlan közös | 158 |  | 2025-01-01 | 2025-12-31 | közép | A beruházás ütemezése a tervezési időszak évei szerint 2: 158
|  | Batyk | átemelő akna gépészeti rekonstrukció (1-6) | A gépészeti szerelvények, műszaki állapota miatt gyakori a meghibásodás. | A folyamatos szennyvíztovábbítás biztosítása, szennyvízkiömlések megelőzése. | Megfelelő hatékonyságú technológia. A gépészeti funkciókat kifogástalanul ellátó szerelvények. |  | Zalaszentgrót osztatlan közös | 140 |  | 2025-01-01 | 2028-12-31 | közép | A beruházás ütemezése a tervezési időszak évei szerint 2: 35; A beruházás ütemezése a tervezési időszak évei szerint 3: 35; A beruházás ütemezése a tervezési időszak évei szerint 4: 35; A beruházás ütemezése a tervezési időszak évei szerint 5: 35
|  | Batyk | HBA akna gépészeti rekonstrukció (1-6) | A gépészeti szerelvények, műszaki állapota miatt gyakori a meghibásodás. | A folyamatos szennyvíztovábbítás biztosítása, szennyvízkiömlések megelőzése. | Megfelelő hatékonyságú technológia. A gépészeti funkciókat kifogástalanul ellátó szerelvények. |  | Zalaszentgrót osztatlan közös | 140 |  | 2025-01-01 | 2028-12-31 | közép | A beruházás ütemezése a tervezési időszak évei szerint 2: 35; A beruházás ütemezése a tervezési időszak évei szerint 3: 35; A beruházás ütemezése a tervezési időszak évei szerint 4: 35; A beruházás ütemezése a tervezési időszak évei szerint 5: 35
|  | Pakod | átemelő akna gépészeti rekonstrukció (1-6) | A gépészeti szerelvények, műszaki állapota miatt gyakori a meghibásodás. | A folyamatos szennyvíztovábbítás biztosítása, szennyvízkiömlések megelőzése. | Megfelelő hatékonyságú technológia. A gépészeti funkciókat kifogástalanul ellátó szerelvények. |  | Zalaszentgrót osztatlan közös | 312 |  | 2025-01-01 | 2028-12-31 | közép | A beruházás ütemezése a tervezési időszak évei szerint 2: 78; A beruházás ütemezése a tervezési időszak évei szerint 3: 78; A beruházás ütemezése a tervezési időszak évei szerint 4: 78; A beruházás ütemezése a tervezési időszak évei szerint 5: 78
|  | Pakod | HBA akna gépészeti rekonstrukció (1-6) | A gépészeti szerelvények, műszaki állapota miatt gyakori a meghibásodás. | A folyamatos szennyvíztovábbítás biztosítása, szennyvízkiömlések megelőzése. | Megfelelő hatékonyságú technológia. A gépészeti funkciókat kifogástalanul ellátó szerelvények. |  | Zalaszentgrót osztatlan közös | 312 |  | 2025-01-01 | 2028-12-31 | közép | A beruházás ütemezése a tervezési időszak évei szerint 2: 78; A beruházás ütemezése a tervezési időszak évei szerint 3: 78; A beruházás ütemezése a tervezési időszak évei szerint 4: 78; A beruházás ütemezése a tervezési időszak évei szerint 5: 78
|  | Zalabér | átemelő akna gépészeti rekonstrukció (1-6) | A gépészeti szerelvények, műszaki állapota miatt gyakori a meghibásodás. | A folyamatos szennyvíztovábbítás biztosítása, szennyvízkiömlések megelőzése. | Megfelelő hatékonyságú technológia. A gépészeti funkciókat kifogástalanul ellátó szerelvények. |  | Zalaszentgrót osztatlan közös | 276 |  | 2025-01-01 | 2028-12-31 | közép | A beruházás ütemezése a tervezési időszak évei szerint 2: 69; A beruházás ütemezése a tervezési időszak évei szerint 3: 69; A beruházás ütemezése a tervezési időszak évei szerint 4: 69; A beruházás ütemezése a tervezési időszak évei szerint 5: 69
|  | Zalabér | HBA akna gépészeti rekonstrukció (1-6) | A gépészeti szerelvények, műszaki állapota miatt gyakori a meghibásodás. | A folyamatos szennyvíztovábbítás biztosítása, szennyvízkiömlések megelőzése. | Megfelelő hatékonyságú technológia. A gépészeti funkciókat kifogástalanul ellátó szerelvények. |  | Zalaszentgrót osztatlan közös | 276 |  | 2025-01-01 | 2028-12-31 | közép | A beruházás ütemezése a tervezési időszak évei szerint 2: 69; A beruházás ütemezése a tervezési időszak évei szerint 3: 69; A beruházás ütemezése a tervezési időszak évei szerint 4: 69; A beruházás ütemezése a tervezési időszak évei szerint 5: 69
|  | Zalaszentgrót | átemelő akna gépészeti rekonstrukció (1-6) | A gépészeti szerelvények, műszaki állapota miatt gyakori a meghibásodás. | A folyamatos szennyvíztovábbítás biztosítása, szennyvízkiömlések megelőzése. | Megfelelő hatékonyságú technológia. A gépészeti funkciókat kifogástalanul ellátó szerelvények. |  | Zalaszentgrót osztatlan közös | 452 |  | 2025-01-01 | 2028-12-31 | közép | A beruházás ütemezése a tervezési időszak évei szerint 2: 113; A beruházás ütemezése a tervezési időszak évei szerint 3: 113; A beruházás ütemezése a tervezési időszak évei szerint 4: 113; A beruházás ütemezése a tervezési időszak évei szerint 5: 113
|  | Zalaszentgrót | HBA akna gépészeti rekonstrukció (1-6) | A gépészeti szerelvények, műszaki állapota miatt gyakori a meghibásodás. | A folyamatos szennyvíztovábbítás biztosítása, szennyvízkiömlések megelőzése. | Megfelelő hatékonyságú technológia. A gépészeti funkciókat kifogástalanul ellátó szerelvények. |  | Zalaszentgrót osztatlan közös | 656 |  | 2025-01-01 | 2028-12-31 | közép | A beruházás ütemezése a tervezési időszak évei szerint 2: 164; A beruházás ütemezése a tervezési időszak évei szerint 3: 164; A beruházás ütemezése a tervezési időszak évei szerint 4: 164; A beruházás ütemezése a tervezési időszak évei szerint 5: 164
|  | Zalavég | átemelő akna gépészeti rekonstrukció (1-6) | A gépészeti szerelvények, műszaki állapota miatt gyakori a meghibásodás. | A folyamatos szennyvíztovábbítás biztosítása, szennyvízkiömlések megelőzése. | Megfelelő hatékonyságú technológia. A gépészeti funkciókat kifogástalanul ellátó szerelvények. |  | Zalaszentgrót osztatlan közös | 156 |  | 2025-01-01 | 2028-12-31 | közép | A beruházás ütemezése a tervezési időszak évei szerint 2: 39; A beruházás ütemezése a tervezési időszak évei szerint 3: 39; A beruházás ütemezése a tervezési időszak évei szerint 4: 39; A beruházás ütemezése a tervezési időszak évei szerint 5: 39
|  | Zalavég | HBA akna gépészeti rekonstrukció (1-6) | A gépészeti szerelvények, műszaki állapota miatt gyakori a meghibásodás. | A folyamatos szennyvíztovábbítás biztosítása, szennyvízkiömlések megelőzése. | Megfelelő hatékonyságú technológia. A gépészeti funkciókat kifogástalanul ellátó szerelvények. |  | Zalaszentgrót osztatlan közös | 156 |  | 2025-01-01 | 2028-12-31 | közép | A beruházás ütemezése a tervezési időszak évei szerint 2: 39; A beruházás ütemezése a tervezési időszak évei szerint 3: 39; A beruházás ütemezése a tervezési időszak évei szerint 4: 39; A beruházás ütemezése a tervezési időszak évei szerint 5: 39
|  | Batyk 2. szennyvízátemelő | Szivattyú csere | A szivattyú kora, műszaki állapota miatt fennáll a meghibásodás veszélye. | A folyamatos szennyvíztovábbítás biztosítása, szennyvízkiömlések megelőzése. | Megfelelő hatékonyságú technológia. A gépészeti funkciókat kifogástalanul ellátó szerelvények. |  | Zalaszentgrót osztatlan közös | 168 |  | 2026-01-01 | 2026-12-31 | közép | A beruházás ütemezése a tervezési időszak évei szerint 3: 168
|  | Batyk 3. szennyvízátemelő | Szivattyú csere | A szivattyú kora, műszaki állapota miatt fennáll a meghibásodás veszélye. | A folyamatos szennyvíztovábbítás biztosítása, szennyvízkiömlések megelőzése. | Megfelelő hatékonyságú technológia. A gépészeti funkciókat kifogástalanul ellátó szerelvények. |  | Zalaszentgrót osztatlan közös | 93 |  | 2026-01-01 | 2026-12-31 | közép | A beruházás ütemezése a tervezési időszak évei szerint 3: 93
|  | Pakod 3. szennyvízátemelő | Szivattyú csere | A szivattyú kora, műszaki állapota miatt fennáll a meghibásodás veszélye. | A folyamatos szennyvíztovábbítás biztosítása, szennyvízkiömlések megelőzése. | Megfelelő hatékonyságú technológia. A gépészeti funkciókat kifogástalanul ellátó szerelvények. |  | Zalaszentgrót osztatlan közös | 93 |  | 2026-01-01 | 2026-12-31 | közép | A beruházás ütemezése a tervezési időszak évei szerint 3: 93
|  | Pakod 4. szennyvízátemelő | Szivattyú csere | A szivattyú kora, műszaki állapota miatt fennáll a meghibásodás veszélye. | A folyamatos szennyvíztovábbítás biztosítása, szennyvízkiömlések megelőzése. | Megfelelő hatékonyságú technológia. A gépészeti funkciókat kifogástalanul ellátó szerelvények. |  | Zalaszentgrót osztatlan közös | 93 |  | 2026-01-01 | 2026-12-31 | közép | A beruházás ütemezése a tervezési időszak évei szerint 3: 93
|  | Pakod 5. szennyvízátemelő | Szivattyú csere | A szivattyú kora, műszaki állapota miatt fennáll a meghibásodás veszélye. | A folyamatos szennyvíztovábbítás biztosítása, szennyvízkiömlések megelőzése. | Megfelelő hatékonyságú technológia. A gépészeti funkciókat kifogástalanul ellátó szerelvények. |  | Zalaszentgrót osztatlan közös | 93 |  | 2026-01-01 | 2026-12-31 | közép | A beruházás ütemezése a tervezési időszak évei szerint 3: 93
|  | Zalaszentgrót Kisszentgrót 1. | Gépészeti felújítás1-6 | A gépészeti szerelvények, műszaki állapota miatt gyakori a meghibásodás. | A folyamatos szennyvíztovábbítás biztosítása, szennyvízkiömlések megelőzése. | Megfelelő hatékonyságú technológia. A gépészeti funkciókat kifogástalanul ellátó szerelvények. |  | Zalaszentgrót osztatlan közös | 158 |  | 2026-01-01 | 2026-12-31 | közép | A beruházás ütemezése a tervezési időszak évei szerint 3: 158
|  | Zalaszentgrót Aranyod 3. szennyvízátemelő | Szivattyú csere | A szivattyú kora, műszaki állapota miatt fennáll a meghibásodás veszélye. | A folyamatos szennyvíztovábbítás biztosítása, szennyvízkiömlések megelőzése. | Megfelelő hatékonyságú technológia. A gépészeti funkciókat kifogástalanul ellátó szerelvények. |  | Zalaszentgrót osztatlan közös | 93 |  | 2026-01-01 | 2026-12-31 | közép | A beruházás ütemezése a tervezési időszak évei szerint 3: 93
|  | Zalaszentgrót Aranyod 1. szennyvízátemelő | Szivattyú csere | A szivattyú kora, műszaki állapota miatt fennáll a meghibásodás veszélye. | A folyamatos szennyvíztovábbítás biztosítása, szennyvízkiömlések megelőzése. | Megfelelő hatékonyságú technológia. A gépészeti funkciókat kifogástalanul ellátó szerelvények. |  | Zalaszentgrót osztatlan közös | 1118 |  | 2026-01-01 | 2026-12-31 | közép | A beruházás ütemezése a tervezési időszak évei szerint 3: 1118
|  | Zalavég 2. szennyvízátemelő | Szivattyú csere | A szivattyú kora, műszaki állapota miatt fennáll a meghibásodás veszélye. | A folyamatos szennyvíztovábbítás biztosítása, szennyvízkiömlések megelőzése. | Megfelelő hatékonyságú technológia. A gépészeti funkciókat kifogástalanul ellátó szerelvények. |  | Zalaszentgrót osztatlan közös | 93 |  | 2026-01-01 | 2026-12-31 | közép | A beruházás ütemezése a tervezési időszak évei szerint 3: 93
|  | Zalavég 3. szennyvízátemelő | Szivattyú csere | A szivattyú kora, műszaki állapota miatt fennáll a meghibásodás veszélye. | A folyamatos szennyvíztovábbítás biztosítása, szennyvízkiömlések megelőzése. | Megfelelő hatékonyságú technológia. A gépészeti funkciókat kifogástalanul ellátó szerelvények. |  | Zalaszentgrót osztatlan közös | 93 |  | 2026-01-01 | 2026-12-31 | közép | A beruházás ütemezése a tervezési időszak évei szerint 3: 93
|  | Zalabér 2. | Gépészeti felújítás1-6 | A gépészeti szerelvények, műszaki állapota miatt gyakori a meghibásodás. | A folyamatos szennyvíztovábbítás biztosítása, szennyvízkiömlések megelőzése. | Megfelelő hatékonyságú technológia. A gépészeti funkciókat kifogástalanul ellátó szerelvények. |  | Zalaszentgrót osztatlan közös | 54 |  | 2027-01-01 | 2027-12-31 | közép | A beruházás ütemezése a tervezési időszak évei szerint 4: 54
|  | Zalaszentgrót Kisszentgrót 1. szennyvízátemelő | Szivattyú felújítás | A szivattyú kora, műszaki állapota miatt fennáll a meghibásodás veszélye. | A folyamatos szennyvíztovábbítás biztosítása, szennyvízkiömlések megelőzése. | Megfelelő hatékonyságú technológia. A gépészeti funkciókat kifogástalanul ellátó szerelvények. |  | Zalaszentgrót osztatlan közös | 391 |  | 2027-01-01 | 2027-12-31 | közép | A beruházás ütemezése a tervezési időszak évei szerint 4: 391
|  | Zalaszentgrót Aranyod 2. szennyvízátemelő | Szivattyú csere | A szivattyú kora, műszaki állapota miatt fennáll a meghibásodás veszélye. | A folyamatos szennyvíztovábbítás biztosítása, szennyvízkiömlések megelőzése. | Megfelelő hatékonyságú technológia. A gépészeti funkciókat kifogástalanul ellátó szerelvények. |  | Zalaszentgrót osztatlan közös | 93 |  | 2027-01-01 | 2027-12-31 | közép | A beruházás ütemezése a tervezési időszak évei szerint 4: 93
|  | Zalabér 1. szennyvízátemelő | Szivattyú csere | A szivattyú kora, műszaki állapota miatt fennáll a meghibásodás veszélye. | A folyamatos szennyvíztovábbítás biztosítása, szennyvízkiömlések megelőzése. | Megfelelő hatékonyságú technológia. A gépészeti funkciókat kifogástalanul ellátó szerelvények. |  | Zalaszentgrót osztatlan közös | 1118 |  | 2027-01-01 | 2027-12-31 | közép | A beruházás ütemezése a tervezési időszak évei szerint 4: 1118
|  | Zalabér 2. szennyvízátemelő | Szivattyú csere | A szivattyú kora, műszaki állapota miatt fennáll a meghibásodás veszélye. | A folyamatos szennyvíztovábbítás biztosítása, szennyvízkiömlések megelőzése. | Megfelelő hatékonyságú technológia. A gépészeti funkciókat kifogástalanul ellátó szerelvények. |  | Zalaszentgrót osztatlan közös | 140 |  | 2027-01-01 | 2027-12-31 | közép | A beruházás ütemezése a tervezési időszak évei szerint 4: 140
|  | Zalabér 4. szennyvízátemelő | Szivattyú csere | A szivattyú kora, műszaki állapota miatt fennáll a meghibásodás veszélye. | A folyamatos szennyvíztovábbítás biztosítása, szennyvízkiömlések megelőzése. | Megfelelő hatékonyságú technológia. A gépészeti funkciókat kifogástalanul ellátó szerelvények. |  | Zalaszentgrót osztatlan közös | 93 |  | 2027-01-01 | 2027-12-31 | közép | A beruházás ütemezése a tervezési időszak évei szerint 4: 93
|  | Zalaszentgrót Csáford 2. szennyvízátemelő | Szivattyú csere | A szivattyú kora, műszaki állapota miatt fennáll a meghibásodás veszélye. | A folyamatos szennyvíztovábbítás biztosítása, szennyvízkiömlések megelőzése. | Megfelelő hatékonyságú technológia. A gépészeti funkciókat kifogástalanul ellátó szerelvények. |  | Zalaszentgrót osztatlan közös | 93 |  | 2027-01-01 | 2027-12-31 | közép | A beruházás ütemezése a tervezési időszak évei szerint 4: 93
|  | Zalaszentgrót Csáford 4. szennyvízátemelő | Szivattyú csere | A szivattyú kora, műszaki állapota miatt fennáll a meghibásodás veszélye. | A folyamatos szennyvíztovábbítás biztosítása, szennyvízkiömlések megelőzése. | Megfelelő hatékonyságú technológia. A gépészeti funkciókat kifogástalanul ellátó szerelvények. |  | Zalaszentgrót osztatlan közös | 93 |  | 2027-01-01 | 2027-12-31 | közép | A beruházás ütemezése a tervezési időszak évei szerint 4: 93
|  | Zalaszentgrót Aranyod 4. szennyvízátemelő | Szivattyú csere | A szivattyú kora, műszaki állapota miatt fennáll a meghibásodás veszélye. | A folyamatos szennyvíztovábbítás biztosítása, szennyvízkiömlések megelőzése. | Megfelelő hatékonyságú technológia. A gépészeti funkciókat kifogástalanul ellátó szerelvények. |  | Zalaszentgrót osztatlan közös | 93 |  | 2027-01-01 | 2027-12-31 | közép | A beruházás ütemezése a tervezési időszak évei szerint 4: 93
|  | Zalabér 3. | Gépészeti felújítás1-6 | A gépészeti szerelvények, műszaki állapota miatt gyakori a meghibásodás. | A folyamatos szennyvíztovábbítás biztosítása, szennyvízkiömlések megelőzése. | Megfelelő hatékonyságú technológia. A gépészeti funkciókat kifogástalanul ellátó szerelvények. |  | Zalaszentgrót osztatlan közös | 54 |  | 2028-01-01 | 2028-12-31 | közép | A beruházás ütemezése a tervezési időszak évei szerint 5: 54
|  | Zalavég 1. | Gépészeti felújítás1-6 | A gépészeti szerelvények, műszaki állapota miatt gyakori a meghibásodás. | A folyamatos szennyvíztovábbítás biztosítása, szennyvízkiömlések megelőzése. | Megfelelő hatékonyságú technológia. A gépészeti funkciókat kifogástalanul ellátó szerelvények. |  | Zalaszentgrót osztatlan közös | 54 |  | 2028-01-01 | 2028-12-31 | közép | A beruházás ütemezése a tervezési időszak évei szerint 5: 54
|  | Batyk 1. szennyvízátemelő | Szivattyú csere | A szivattyú kora, műszaki állapota miatt fennáll a meghibásodás veszélye. | A folyamatos szennyvíztovábbítás biztosítása, szennyvízkiömlések megelőzése. | Megfelelő hatékonyságú technológia. A gépészeti funkciókat kifogástalanul ellátó szerelvények. |  | Zalaszentgrót osztatlan közös | 168 |  | 2028-01-01 | 2028-12-31 | közép | A beruházás ütemezése a tervezési időszak évei szerint 5: 168
|  | Zalaszentgrót Felsőaranyod szennyvízátemelő | Szivattyú csere | A szivattyú kora, műszaki állapota miatt fennáll a meghibásodás veszélye. | A folyamatos szennyvíztovábbítás biztosítása, szennyvízkiömlések megelőzése. | Megfelelő hatékonyságú technológia. A gépészeti funkciókat kifogástalanul ellátó szerelvények. |  | Zalaszentgrót osztatlan közös | 93 |  | 2028-01-01 | 2028-12-31 | közép | A beruházás ütemezése a tervezési időszak évei szerint 5: 93
|  | Zalaszentgrót Kisszentgrót 2. szennyvízátemelő | Szivattyú csere | A szivattyú kora, műszaki állapota miatt fennáll a meghibásodás veszélye. | A folyamatos szennyvíztovábbítás biztosítása, szennyvízkiömlések megelőzése. | Megfelelő hatékonyságú technológia. A gépészeti funkciókat kifogástalanul ellátó szerelvények. |  | Zalaszentgrót osztatlan közös | 93 |  | 2028-01-01 | 2028-12-31 | közép | A beruházás ütemezése a tervezési időszak évei szerint 5: 93
|  | Zalaszentgrót Zalaudvarnok 3. szennyvízátemelő | Szivattyú csere | A szivattyú kora, műszaki állapota miatt fennáll a meghibásodás veszélye. | A folyamatos szennyvíztovábbítás biztosítása, szennyvízkiömlések megelőzése. | Megfelelő hatékonyságú technológia. A gépészeti funkciókat kifogástalanul ellátó szerelvények. |  | Zalaszentgrót osztatlan közös | 93 |  | 2028-01-01 | 2028-12-31 | közép | A beruházás ütemezése a tervezési időszak évei szerint 5: 93
|  | Zalaszentgrót Zalaudvarnok 4. szennyvízátemelő | Szivattyú csere | A szivattyú kora, műszaki állapota miatt fennáll a meghibásodás veszélye. | A folyamatos szennyvíztovábbítás biztosítása, szennyvízkiömlések megelőzése. | Megfelelő hatékonyságú technológia. A gépészeti funkciókat kifogástalanul ellátó szerelvények. |  | Zalaszentgrót osztatlan közös | 93 |  | 2028-01-01 | 2028-12-31 | közép | A beruházás ütemezése a tervezési időszak évei szerint 5: 93
|  | Zalaszentgrót Zalaudvarnok 5. szennyvízátemelő | Szivattyú csere | A szivattyú kora, műszaki állapota miatt fennáll a meghibásodás veszélye. | A folyamatos szennyvíztovábbítás biztosítása, szennyvízkiömlések megelőzése. | Megfelelő hatékonyságú technológia. A gépészeti funkciókat kifogástalanul ellátó szerelvények. |  | Zalaszentgrót osztatlan közös | 93 |  | 2028-01-01 | 2028-12-31 | közép | A beruházás ütemezése a tervezési időszak évei szerint 5: 93
|  | Zalaszentgrót Zalaudvarnok 2. | Gépészeti felújítás1-6 | A gépészeti szerelvények, műszaki állapota miatt gyakori a meghibásodás. | A folyamatos szennyvíztovábbítás biztosítása, szennyvízkiömlések megelőzése. | Megfelelő hatékonyságú technológia. A gépészeti funkciókat kifogástalanul ellátó szerelvények. |  | Zalaszentgrót osztatlan közös | 158 |  | 2029-01-01 | 2029-12-31 | hosszú | A beruházás ütemezése a tervezési időszak évei szerint 6: 158
|  | Batyk | átemelő akna gépészeti rekonstrukció (1-6) | A gépészeti szerelvények, műszaki állapota miatt gyakori a meghibásodás. | A folyamatos szennyvíztovábbítás biztosítása, szennyvízkiömlések megelőzése. | Megfelelő hatékonyságú technológia. A gépészeti funkciókat kifogástalanul ellátó szerelvények. |  | Zalaszentgrót osztatlan közös | 300 |  | 2029-01-01 | 2038-12-31 | hosszú | [5 empty] | 30 | 30 | 30 | 30 | 30 | 30 | 30 | 30 | 30 | 30
|  | Batyk | HBA akna gépészeti rekonstrukció (1-6) | A gépészeti szerelvények, műszaki állapota miatt gyakori a meghibásodás. | A folyamatos szennyvíztovábbítás biztosítása, szennyvízkiömlések megelőzése. | Megfelelő hatékonyságú technológia. A gépészeti funkciókat kifogástalanul ellátó szerelvények. |  | Zalaszentgrót osztatlan közös | 300 |  | 2029-01-01 | 2038-12-31 | hosszú | [5 empty] | 30 | 30 | 30 | 30 | 30 | 30 | 30 | 30 | 30 | 30
|  | Pakod | átemelő akna gépészeti rekonstrukció (1-6) | A gépészeti szerelvények, műszaki állapota miatt gyakori a meghibásodás. | A folyamatos szennyvíztovábbítás biztosítása, szennyvízkiömlések megelőzése. | Megfelelő hatékonyságú technológia. A gépészeti funkciókat kifogástalanul ellátó szerelvények. |  | Zalaszentgrót osztatlan közös | 670 |  | 2029-01-01 | 2038-12-31 | hosszú | [5 empty] | 67 | 67 | 67 | 67 | 67 | 67 | 67 | 67 | 67 | 67
|  | Pakod | HBA akna gépészeti rekonstrukció (1-6) | A gépészeti szerelvények, műszaki állapota miatt gyakori a meghibásodás. | A folyamatos szennyvíztovábbítás biztosítása, szennyvízkiömlések megelőzése. | Megfelelő hatékonyságú technológia. A gépészeti funkciókat kifogástalanul ellátó szerelvények. |  | Zalaszentgrót osztatlan közös | 670 |  | 2029-01-01 | 2038-12-31 | hosszú | [5 empty] | 67 | 67 | 67 | 67 | 67 | 67 | 67 | 67 | 67 | 67
|  | Zalabér | átemelő akna gépészeti rekonstrukció (1-6) | A gépészeti szerelvények, műszaki állapota miatt gyakori a meghibásodás. | A folyamatos szennyvíztovábbítás biztosítása, szennyvízkiömlések megelőzése. | Megfelelő hatékonyságú technológia. A gépészeti funkciókat kifogástalanul ellátó szerelvények. |  | Zalaszentgrót osztatlan közös | 590 |  | 2029-01-01 | 2038-12-31 | hosszú | [5 empty] | 59 | 59 | 59 | 59 | 59 | 59 | 59 | 59 | 59 | 59
|  | Zalabér | HBA akna gépészeti rekonstrukció (1-6) | A gépészeti szerelvények, műszaki állapota miatt gyakori a meghibásodás. | A folyamatos szennyvíztovábbítás biztosítása, szennyvízkiömlések megelőzése. | Megfelelő hatékonyságú technológia. A gépészeti funkciókat kifogástalanul ellátó szerelvények. |  | Zalaszentgrót osztatlan közös | 590 |  | 2029-01-01 | 2038-12-31 | hosszú | [5 empty] | 59 | 59 | 59 | 59 | 59 | 59 | 59 | 59 | 59 | 59
|  | Zalaszentgrót | átemelő akna gépészeti rekonstrukció (1-6) | A gépészeti szerelvények, műszaki állapota miatt gyakori a meghibásodás. | A folyamatos szennyvíztovábbítás biztosítása, szennyvízkiömlések megelőzése. | Megfelelő hatékonyságú technológia. A gépészeti funkciókat kifogástalanul ellátó szerelvények. |  | Zalaszentgrót osztatlan közös | 1700 |  | 2029-01-01 | 2038-12-31 | hosszú | [5 empty] | 170 | 170 | 170 | 170 | 170 | 170 | 170 | 170 | 170 | 170
|  | Zalaszentgrót | HBA akna gépészeti rekonstrukció (1-6) | A gépészeti szerelvények, műszaki állapota miatt gyakori a meghibásodás. | A folyamatos szennyvíztovábbítás biztosítása, szennyvízkiömlések megelőzése. | Megfelelő hatékonyságú technológia. A gépészeti funkciókat kifogástalanul ellátó szerelvények. |  | Zalaszentgrót osztatlan közös | 1690 |  | 2029-01-01 | 2038-12-31 | hosszú | [5 empty] | 169 | 169 | 169 | 169 | 169 | 169 | 169 | 169 | 169 | 169
|  | Zalavég | átemelő akna gépészeti rekonstrukció (1-6) | A gépészeti szerelvények, műszaki állapota miatt gyakori a meghibásodás. | A folyamatos szennyvíztovábbítás biztosítása, szennyvízkiömlések megelőzése. | Megfelelő hatékonyságú technológia. A gépészeti funkciókat kifogástalanul ellátó szerelvények. |  | Zalaszentgrót osztatlan közös | 340 |  | 2029-01-01 | 2038-12-31 | hosszú | [5 empty] | 34 | 34 | 34 | 34 | 34 | 34 | 34 | 34 | 34 | 34
|  | Zalavég | HBA akna gépészeti rekonstrukció (1-6) | A gépészeti szerelvények, műszaki állapota miatt gyakori a meghibásodás. | A folyamatos szennyvíztovábbítás biztosítása, szennyvízkiömlések megelőzése. | Megfelelő hatékonyságú technológia. A gépészeti funkciókat kifogástalanul ellátó szerelvények. |  | Zalaszentgrót osztatlan közös | 340 |  | 2029-01-01 | 2038-12-31 | hosszú | [5 empty] | 34 | 34 | 34 | 34 | 34 | 34 | 34 | 34 | 34 | 34
|  | Pakod 2. szennyvízátemelő | Szivattyú csere | A szivattyú kora, műszaki állapota miatt fennáll a meghibásodás veszélye. | A folyamatos szennyvíztovábbítás biztosítása, szennyvízkiömlések megelőzése. | Megfelelő hatékonyságú technológia. A gépészeti funkciókat kifogástalanul ellátó szerelvények. |  | Zalaszentgrót osztatlan közös | 466 |  | 2032-01-01 | 2032-12-31 | hosszú | A beruházás ütemezése a tervezési időszak évei szerint 9: 466
|  | Zalaszentgrót Zalaudvarnok 2. szennyvízátemelő | Szivattyú csere | A szivattyú kora, műszaki állapota miatt fennáll a meghibásodás veszélye. | A folyamatos szennyvíztovábbítás biztosítása, szennyvízkiömlések megelőzése. | Megfelelő hatékonyságú technológia. A gépészeti funkciókat kifogástalanul ellátó szerelvények. |  | Zalaszentgrót osztatlan közös | 93 |  | 2032-01-01 | 2032-12-31 | hosszú | A beruházás ütemezése a tervezési időszak évei szerint 9: 93
|  | Zalaszentgrót Zalaudvarnok 1. szennyvízátemelő | Szivattyú csere | A szivattyú kora, műszaki állapota miatt fennáll a meghibásodás veszélye. | A folyamatos szennyvíztovábbítás biztosítása, szennyvízkiömlések megelőzése. | Megfelelő hatékonyságú technológia. A gépészeti funkciókat kifogástalanul ellátó szerelvények. |  | Zalaszentgrót osztatlan közös | 168 |  | 2032-01-01 | 2032-12-31 | hosszú | A beruházás ütemezése a tervezési időszak évei szerint 9: 168
|  | Zalaszentgrót Aranyod 2. | Gépészeti felújítás1-6 | A gépészeti szerelvények, műszaki állapota miatt gyakori a meghibásodás. | A folyamatos szennyvíztovábbítás biztosítása, szennyvízkiömlések megelőzése. | Megfelelő hatékonyságú technológia. A gépészeti funkciókat kifogástalanul ellátó szerelvények. |  | Zalaszentgrót osztatlan közös | 54 |  | 2032-01-01 | 2032-12-31 | hosszú | A beruházás ütemezése a tervezési időszak évei szerint 9: 54
|  | Zalaszentgrót Csáford 1. szennyvízátemelő | Szivattyú csere | A szivattyú kora, műszaki állapota miatt fennáll a meghibásodás veszélye. | A folyamatos szennyvíztovábbítás biztosítása, szennyvízkiömlések megelőzése. | Megfelelő hatékonyságú technológia. A gépészeti funkciókat kifogástalanul ellátó szerelvények. |  | Zalaszentgrót osztatlan közös | 93 |  | 2032-01-01 | 2032-12-31 | hosszú | A beruházás ütemezése a tervezési időszak évei szerint 9: 93
|  | Zalaszentgrót Kisszentgrót 3. szennyvízátemelő | Szivattyú csere | A szivattyú kora, műszaki állapota miatt fennáll a meghibásodás veszélye. | A folyamatos szennyvíztovábbítás biztosítása, szennyvízkiömlések megelőzése. | Megfelelő hatékonyságú technológia. A gépészeti funkciókat kifogástalanul ellátó szerelvények. |  | Zalaszentgrót osztatlan közös | 93 |  | 2032-01-01 | 2032-12-31 | hosszú | A beruházás ütemezése a tervezési időszak évei szerint 9: 93
|  | Zalaszentgrót Csáford 3. szennyvízátemelő | Szivattyú csere | A szivattyú kora, műszaki állapota miatt fennáll a meghibásodás veszélye. | A folyamatos szennyvíztovábbítás biztosítása, szennyvízkiömlések megelőzése. | Megfelelő hatékonyságú technológia. A gépészeti funkciókat kifogástalanul ellátó szerelvények. |  | Zalaszentgrót osztatlan közös | 93 |  | 2032-01-01 | 2032-12-31 | hosszú | A beruházás ütemezése a tervezési időszak évei szerint 9: 93
|  | Batyk 2. szennyvízátemelő | Szivattyú csere | A szivattyú kora, műszaki állapota miatt fennáll a meghibásodás veszélye. | A folyamatos szennyvíztovábbítás biztosítása, szennyvízkiömlések megelőzése. | Megfelelő hatékonyságú technológia. A gépészeti funkciókat kifogástalanul ellátó szerelvények. |  | Zalaszentgrót osztatlan közös | 168 |  | 2033-01-01 | 2033-12-31 | hosszú | A beruházás ütemezése a tervezési időszak évei szerint 10: 168
|  | Batyk 3. szennyvízátemelő | Szivattyú csere | A szivattyú kora, műszaki állapota miatt fennáll a meghibásodás veszélye. | A folyamatos szennyvíztovábbítás biztosítása, szennyvízkiömlések megelőzése. | Megfelelő hatékonyságú technológia. A gépészeti funkciókat kifogástalanul ellátó szerelvények. |  | Zalaszentgrót osztatlan közös | 93 |  | 2033-01-01 | 2033-12-31 | hosszú | A beruházás ütemezése a tervezési időszak évei szerint 10: 93
|  | Pakod 3. szennyvízátemelő | Szivattyú csere | A szivattyú kora, műszaki állapota miatt fennáll a meghibásodás veszélye. | A folyamatos szennyvíztovábbítás biztosítása, szennyvízkiömlések megelőzése. | Megfelelő hatékonyságú technológia. A gépészeti funkciókat kifogástalanul ellátó szerelvények. |  | Zalaszentgrót osztatlan közös | 93 |  | 2033-01-01 | 2033-12-31 | hosszú | A beruházás ütemezése a tervezési időszak évei szerint 10: 93
|  | Pakod 4. szennyvízátemelő | Szivattyú csere | A szivattyú kora, műszaki állapota miatt fennáll a meghibásodás veszélye. | A folyamatos szennyvíztovábbítás biztosítása, szennyvízkiömlések megelőzése. | Megfelelő hatékonyságú technológia. A gépészeti funkciókat kifogástalanul ellátó szerelvények. |  | Zalaszentgrót osztatlan közös | 93 |  | 2033-01-01 | 2033-12-31 | hosszú | A beruházás ütemezése a tervezési időszak évei szerint 10: 93
|  | Pakod 5. szennyvízátemelő | Szivattyú csere | A szivattyú kora, műszaki állapota miatt fennáll a meghibásodás veszélye. | A folyamatos szennyvíztovábbítás biztosítása, szennyvízkiömlések megelőzése. | Megfelelő hatékonyságú technológia. A gépészeti funkciókat kifogástalanul ellátó szerelvények. |  | Zalaszentgrót osztatlan közös | 93 |  | 2033-01-01 | 2033-12-31 | hosszú | A beruházás ütemezése a tervezési időszak évei szerint 10: 93
|  | Zalaszentgrót Aranyod 3. szennyvízátemelő | Szivattyú csere | A szivattyú kora, műszaki állapota miatt fennáll a meghibásodás veszélye. | A folyamatos szennyvíztovábbítás biztosítása, szennyvízkiömlések megelőzése. | Megfelelő hatékonyságú technológia. A gépészeti funkciókat kifogástalanul ellátó szerelvények. |  | Zalaszentgrót osztatlan közös | 93 |  | 2033-01-01 | 2033-12-31 | hosszú | A beruházás ütemezése a tervezési időszak évei szerint 10: 93
|  | Zalaszentgrót Aranyod 1. szennyvízátemelő | Szivattyú csere | A szivattyú kora, műszaki állapota miatt fennáll a meghibásodás veszélye. | A folyamatos szennyvíztovábbítás biztosítása, szennyvízkiömlések megelőzése. | Megfelelő hatékonyságú technológia. A gépészeti funkciókat kifogástalanul ellátó szerelvények. |  | Zalaszentgrót osztatlan közös | 1118 |  | 2033-01-01 | 2033-12-31 | hosszú | A beruházás ütemezése a tervezési időszak évei szerint 10: 1118
|  | Zalavég 2. szennyvízátemelő | Szivattyú csere | A szivattyú kora, műszaki állapota miatt fennáll a meghibásodás veszélye. | A folyamatos szennyvíztovábbítás biztosítása, szennyvízkiömlések megelőzése. | Megfelelő hatékonyságú technológia. A gépészeti funkciókat kifogástalanul ellátó szerelvények. |  | Zalaszentgrót osztatlan közös | 93 |  | 2033-01-01 | 2033-12-31 | hosszú | A beruházás ütemezése a tervezési időszak évei szerint 10: 93
|  | Zalavég 3. szennyvízátemelő | Szivattyú csere | A szivattyú kora, műszaki állapota miatt fennáll a meghibásodás veszélye. | A folyamatos szennyvíztovábbítás biztosítása, szennyvízkiömlések megelőzése. | Megfelelő hatékonyságú technológia. A gépészeti funkciókat kifogástalanul ellátó szerelvények. |  | Zalaszentgrót osztatlan közös | 93 |  | 2033-01-01 | 2033-12-31 | hosszú | A beruházás ütemezése a tervezési időszak évei szerint 10: 93
|  | Zalaszentgrót Aranyod 3. | Gépészeti felújítás1-6 | A gépészeti szerelvények, műszaki állapota miatt gyakori a meghibásodás. | A folyamatos szennyvíztovábbítás biztosítása, szennyvízkiömlések megelőzése. | Megfelelő hatékonyságú technológia. A gépészeti funkciókat kifogástalanul ellátó szerelvények. |  | Zalaszentgrót osztatlan közös | 54 |  | 2033-01-01 | 2033-12-31 | hosszú | A beruházás ütemezése a tervezési időszak évei szerint 10: 54
|  | Zalaszentgrót Aranyod 4. szennyvízátemelő | Szivattyú csere | A szivattyú kora, műszaki állapota miatt fennáll a meghibásodás veszélye. | A folyamatos szennyvíztovábbítás biztosítása, szennyvízkiömlések megelőzése. | Megfelelő hatékonyságú technológia. A gépészeti funkciókat kifogástalanul ellátó szerelvények. |  | Zalaszentgrót osztatlan közös | 93 |  | 2034-01-01 | 2034-12-31 | hosszú | A beruházás ütemezése a tervezési időszak évei szerint 11: 93
|  | Zalaszentgrót Aranyod 4. | Gépészeti felújítás1-6 | A gépészeti szerelvények, műszaki állapota miatt gyakori a meghibásodás. | A folyamatos szennyvíztovábbítás biztosítása, szennyvízkiömlések megelőzése. | Megfelelő hatékonyságú technológia. A gépészeti funkciókat kifogástalanul ellátó szerelvények. |  | Zalaszentgrót osztatlan közös | 108 |  | 2034-01-01 | 2035-12-31 | hosszú | A beruházás ütemezése a tervezési időszak évei szerint 11: 54; A beruházás ütemezése a tervezési időszak évei szerint 12: 54
|  | Zalaszentgrót Kisszentgrót 1. szennyvízátemelő | Szivattyú csere | A szivattyú kora, műszaki állapota miatt fennáll a meghibásodás veszélye. | A folyamatos szennyvíztovábbítás biztosítása, szennyvízkiömlések megelőzése. | Megfelelő hatékonyságú technológia. A gépészeti funkciókat kifogástalanul ellátó szerelvények. |  | Zalaszentgrót osztatlan közös | 391 |  | 2034-01-01 | 2034-12-31 | hosszú | A beruházás ütemezése a tervezési időszak évei szerint 11: 391
|  | Zalaszentgrót Aranyod 2. szennyvízátemelő | Szivattyú csere | A szivattyú kora, műszaki állapota miatt fennáll a meghibásodás veszélye. | A folyamatos szennyvíztovábbítás biztosítása, szennyvízkiömlések megelőzése. | Megfelelő hatékonyságú technológia. A gépészeti funkciókat kifogástalanul ellátó szerelvények. |  | Zalaszentgrót osztatlan közös | 93 |  | 2034-01-01 | 2034-12-31 | hosszú | A beruházás ütemezése a tervezési időszak évei szerint 11: 93
|  | Zalabér 1. szennyvízátemelő | Szivattyú csere | A szivattyú kora, műszaki állapota miatt fennáll a meghibásodás veszélye. | A folyamatos szennyvíztovábbítás biztosítása, szennyvízkiömlések megelőzése. | Megfelelő hatékonyságú technológia. A gépészeti funkciókat kifogástalanul ellátó szerelvények. |  | Zalaszentgrót osztatlan közös | 1118 |  | 2034-01-01 | 2034-12-31 | hosszú | A beruházás ütemezése a tervezési időszak évei szerint 11: 1118
|  | Zalabér 2. szennyvízátemelő | Szivattyú csere | A szivattyú kora, műszaki állapota miatt fennáll a meghibásodás veszélye. | A folyamatos szennyvíztovábbítás biztosítása, szennyvízkiömlések megelőzése. | Megfelelő hatékonyságú technológia. A gépészeti funkciókat kifogástalanul ellátó szerelvények. |  | Zalaszentgrót osztatlan közös | 168 |  | 2034-01-01 | 2034-12-31 | hosszú | A beruházás ütemezése a tervezési időszak évei szerint 11: 168
|  | Zalabér 4. szennyvízátemelő | Szivattyú csere | A szivattyú kora, műszaki állapota miatt fennáll a meghibásodás veszélye. | A folyamatos szennyvíztovábbítás biztosítása, szennyvízkiömlések megelőzése. | Megfelelő hatékonyságú technológia. A gépészeti funkciókat kifogástalanul ellátó szerelvények. |  | Zalaszentgrót osztatlan közös | 93 |  | 2034-01-01 | 2034-12-31 | hosszú | A beruházás ütemezése a tervezési időszak évei szerint 11: 93
|  | Zalaszentgrót Csáford 2. szennyvízátemelő | Szivattyú csere | A szivattyú kora, műszaki állapota miatt fennáll a meghibásodás veszélye. | A folyamatos szennyvíztovábbítás biztosítása, szennyvízkiömlések megelőzése. | Megfelelő hatékonyságú technológia. A gépészeti funkciókat kifogástalanul ellátó szerelvények. |  | Zalaszentgrót osztatlan közös | 93 |  | 2034-01-01 | 2034-12-31 | hosszú | A beruházás ütemezése a tervezési időszak évei szerint 11: 93
|  | Zalaszentgrót Csáford 4. szennyvízátemelő | Szivattyú csere | A szivattyú kora, műszaki állapota miatt fennáll a meghibásodás veszélye. | A folyamatos szennyvíztovábbítás biztosítása, szennyvízkiömlések megelőzése. | Megfelelő hatékonyságú technológia. A gépészeti funkciókat kifogástalanul ellátó szerelvények. |  | Zalaszentgrót osztatlan közös | 93 |  | 2034-01-01 | 2034-12-31 | hosszú | A beruházás ütemezése a tervezési időszak évei szerint 11: 93
|  | Zalaszentgrót Tüskeszentpéter szennyvízátemelő | Szivattyú csere | A szivattyú kora, műszaki állapota miatt fennáll a meghibásodás veszélye. | A folyamatos szennyvíztovábbítás biztosítása, szennyvízkiömlések megelőzése. | Megfelelő hatékonyságú technológia. A gépészeti funkciókat kifogástalanul ellátó szerelvények. |  | Zalaszentgrót osztatlan közös | 336 |  | 2035-01-01 | 2035-12-31 | hosszú | A beruházás ütemezése a tervezési időszak évei szerint 12: 336
|  | Zalabér 3. szennyvízátemelő | Szivattyú csere | A szivattyú kora, műszaki állapota miatt fennáll a meghibásodás veszélye. | A folyamatos szennyvíztovábbítás biztosítása, szennyvízkiömlések megelőzése. | Megfelelő hatékonyságú technológia. A gépészeti funkciókat kifogástalanul ellátó szerelvények. |  | Zalaszentgrót osztatlan közös | 168 |  | 2035-01-01 | 2035-12-31 | hosszú | A beruházás ütemezése a tervezési időszak évei szerint 12: 168
|  | Zalavég 1. szennyvízátemelő | Szivattyú csere | A szivattyú kora, műszaki állapota miatt fennáll a meghibásodás veszélye. | A folyamatos szennyvíztovábbítás biztosítása, szennyvízkiömlések megelőzése. | Megfelelő hatékonyságú technológia. A gépészeti funkciókat kifogástalanul ellátó szerelvények. |  | Zalaszentgrót osztatlan közös | 168 |  | 2035-01-01 | 2035-12-31 | hosszú | A beruházás ütemezése a tervezési időszak évei szerint 12: 168
|  | Batyk 1. szennyvízátemelő | Szivattyú csere | A szivattyú kora, műszaki állapota miatt fennáll a meghibásodás veszélye. | A folyamatos szennyvíztovábbítás biztosítása, szennyvízkiömlések megelőzése. | Megfelelő hatékonyságú technológia. A gépészeti funkciókat kifogástalanul ellátó szerelvények. |  | Zalaszentgrót osztatlan közös | 168 |  | 2035-01-01 | 2035-12-31 | hosszú | A beruházás ütemezése a tervezési időszak évei szerint 12: 168
|  | Zalaszentgrót Felsőaranyod szennyvízátemelő | Szivattyú csere | A szivattyú kora, műszaki állapota miatt fennáll a meghibásodás veszélye. | A folyamatos szennyvíztovábbítás biztosítása, szennyvízkiömlések megelőzése. | Megfelelő hatékonyságú technológia. A gépészeti funkciókat kifogástalanul ellátó szerelvények. |  | Zalaszentgrót osztatlan közös | 93 |  | 2035-01-01 | 2035-12-31 | hosszú | A beruházás ütemezése a tervezési időszak évei szerint 12: 93
|  | Zalaszentgrót Kisszentgrót 2. szennyvízátemelő | Szivattyú csere | A szivattyú kora, műszaki állapota miatt fennáll a meghibásodás veszélye. | A folyamatos szennyvíztovábbítás biztosítása, szennyvízkiömlések megelőzése. | Megfelelő hatékonyságú technológia. A gépészeti funkciókat kifogástalanul ellátó szerelvények. |  | Zalaszentgrót osztatlan közös | 93 |  | 2035-01-01 | 2035-12-31 | hosszú | A beruházás ütemezése a tervezési időszak évei szerint 12: 93
|  | Zalaszentgrót Zalaudvarnok 3. szennyvízátemelő | Szivattyú csere | A szivattyú kora, műszaki állapota miatt fennáll a meghibásodás veszélye. | A folyamatos szennyvíztovábbítás biztosítása, szennyvízkiömlések megelőzése. | Megfelelő hatékonyságú technológia. A gépészeti funkciókat kifogástalanul ellátó szerelvények. |  | Zalaszentgrót osztatlan közös | 93 |  | 2035-01-01 | 2035-12-31 | hosszú | A beruházás ütemezése a tervezési időszak évei szerint 12: 93
|  | Zalaszentgrót Zalaudvarnok 4. szennyvízátemelő | Szivattyú csere | A szivattyú kora, műszaki állapota miatt fennáll a meghibásodás veszélye. | A folyamatos szennyvíztovábbítás biztosítása, szennyvízkiömlések megelőzése. | Megfelelő hatékonyságú technológia. A gépészeti funkciókat kifogástalanul ellátó szerelvények. |  | Zalaszentgrót osztatlan közös | 93 |  | 2035-01-01 | 2035-12-31 | hosszú | A beruházás ütemezése a tervezési időszak évei szerint 12: 93
|  | Zalaszentgrót Zalaudvarnok 5. szennyvízátemelő | Szivattyú csere | A szivattyú kora, műszaki állapota miatt fennáll a meghibásodás veszélye. | A folyamatos szennyvíztovábbítás biztosítása, szennyvízkiömlések megelőzése. | Megfelelő hatékonyságú technológia. A gépészeti funkciókat kifogástalanul ellátó szerelvények. |  | Zalaszentgrót osztatlan közös | 93 |  | 2035-01-01 | 2035-12-31 | hosszú | A beruházás ütemezése a tervezési időszak évei szerint 12: 93
Irányítástechnika, energiaellátás
|  | Zalaszentgrót Kisszentgrót 1. | FMC vezérlő cseréje Siemens PLC-re, beillesztés a ff. Rendszerbe | Az elektromos, irányítástechnikai szerelvények és vezetékek, műszaki állapota miatt fennáll a meghibásodás veszélye. | A szennyvízszivattyú elektromos megtáplálása, a folyamatos távfelügyelet biztosítása. | Az elektromos paramétereihez illeszkedő erős- és gyengeáramú vezérlőszekrény |  | Zalaszentgrót osztatlan közös | 240 |  | 2025-01-01 | 2025-12-31 | közép | A beruházás ütemezése a tervezési időszak évei szerint 2: 240
|  | Zalaszentgrót Aranyod 1. szv átemelő | vezérlőszekrény és műszerezés cseréje,Siemens PLC kiépítése és M2M GPRS kommunikáció, 2db frekvenciaváltó kiépítése | Az elektromos, irányítástechnikai szerelvények és vezetékek, műszaki állapota miatt fennáll a meghibásodás veszélye. | A szennyvízszivattyú elektromos megtáplálása, a folyamatos távfelügyelet biztosítása. | Az elektromos paramétereihez illeszkedő erős- és gyengeáramú vezérlőszekrény |  | Zalaszentgrót osztatlan közös | 576 |  | 2025-01-01 | 2025-12-31 | közép | A beruházás ütemezése a tervezési időszak évei szerint 2: 576
|  | Zalaszentgrót Aranyod 3. szv átemelő | FMC vezérlő cseréje Siemens PLC-re, beillesztés a ff. Rendszerbe | Az elektromos, irányítástechnikai szerelvények és vezetékek, műszaki állapota miatt fennáll a meghibásodás veszélye. | A szennyvízszivattyú elektromos megtáplálása, a folyamatos távfelügyelet biztosítása. | Az elektromos paramétereihez illeszkedő erős- és gyengeáramú vezérlőszekrény |  | Zalaszentgrót osztatlan közös | 228 |  | 2025-01-01 | 2025-12-31 | közép | A beruházás ütemezése a tervezési időszak évei szerint 2: 228
|  | Zalaszentgrót Aranyod 4. szv átemelő | vezérlőszekrény és műszerezés cseréje,Siemens PLC kiépítése és M2M GPRS kommunikáció, beillesztés folyamat felügyeletbe | Az elektromos, irányítástechnikai szerelvények és vezetékek, műszaki állapota miatt fennáll a meghibásodás veszélye. | A szennyvízszivattyú elektromos megtáplálása, a folyamatos távfelügyelet biztosítása. | Az elektromos paramétereihez illeszkedő erős- és gyengeáramú vezérlőszekrény |  | Zalaszentgrót osztatlan közös | 464 |  | 2025-01-01 | 2025-12-31 | közép | A beruházás ütemezése a tervezési időszak évei szerint 2: 464
|  | Aranyod 1. szennyvízátemelő | Irányítástechnikai felújítás (vezérlés és távbejelzés) | Az elektromos, irányítástechnikai szerelvények és vezetékek, műszaki állapota miatt fennáll a meghibásodás veszélye. | A szennyvízszivattyú elektromos megtáplálása, a folyamatos távfelügyelet biztosítása. | Az elektromos paramétereihez illeszkedő erős- és gyengeáramú vezérlőszekrény |  | Zalaszentgrót osztatlan közös | 33 |  | 2026-01-01 | 2026-12-31 | közép | A beruházás ütemezése a tervezési időszak évei szerint 3: 33
|  | Aranyod 2. szennyívzátemelő | Irányítástechnikai felújítás (vezérlés és távbejelzés) | Az elektromos, irányítástechnikai szerelvények és vezetékek, műszaki állapota miatt fennáll a meghibásodás veszélye. | A szennyvízszivattyú elektromos megtáplálása, a folyamatos távfelügyelet biztosítása. | Az elektromos paramétereihez illeszkedő erős- és gyengeáramú vezérlőszekrény |  | Zalaszentgrót osztatlan közös | 33 |  | 2026-01-01 | 2026-12-31 | közép | A beruházás ütemezése a tervezési időszak évei szerint 3: 33
|  | Felsőaranyod szennyvízátemelő | Irányítástechnikai felújítás (vezérlés és távbejelzés) | Az elektromos, irányítástechnikai szerelvények és vezetékek, műszaki állapota miatt fennáll a meghibásodás veszélye. | A szennyvízszivattyú elektromos megtáplálása, a folyamatos távfelügyelet biztosítása. | Az elektromos paramétereihez illeszkedő erős- és gyengeáramú vezérlőszekrény |  | Zalaszentgrót osztatlan közös | 33 |  | 2026-01-01 | 2026-12-31 | közép | A beruházás ütemezése a tervezési időszak évei szerint 3: 33
|  | Csáford 1. szennyvízátemelő | Irányítástechnikai felújítás (vezérlés és távbejelzés) | Az elektromos, irányítástechnikai szerelvények és vezetékek, műszaki állapota miatt fennáll a meghibásodás veszélye. | A szennyvízszivattyú elektromos megtáplálása, a folyamatos távfelügyelet biztosítása. | Az elektromos paramétereihez illeszkedő erős- és gyengeáramú vezérlőszekrény |  | Zalaszentgrót osztatlan közös | 33 |  | 2026-01-01 | 2026-12-31 | közép | A beruházás ütemezése a tervezési időszak évei szerint 3: 33
|  | Csáford 2. szennyvízátemelő | Irányítástechnikai felújítás (vezérlés és távbejelzés) | Az elektromos, irányítástechnikai szerelvények és vezetékek, műszaki állapota miatt fennáll a meghibásodás veszélye. | A szennyvízszivattyú elektromos megtáplálása, a folyamatos távfelügyelet biztosítása. | Az elektromos paramétereihez illeszkedő erős- és gyengeáramú vezérlőszekrény |  | Zalaszentgrót osztatlan közös | 33 |  | 2026-01-01 | 2026-12-31 | közép | A beruházás ütemezése a tervezési időszak évei szerint 3: 33
|  | Pakod 4. szennyvízátemelő | Irányítástechnikai felújítás (vezérlés és távbejelzés) | Az elektromos, irányítástechnikai szerelvények és vezetékek, műszaki állapota miatt fennáll a meghibásodás veszélye. | A szennyvízszivattyú elektromos megtáplálása, a folyamatos távfelügyelet biztosítása. | Az elektromos paramétereihez illeszkedő erős- és gyengeáramú vezérlőszekrény |  | Zalaszentgrót osztatlan közös | 33 |  | 2026-01-01 | 2026-12-31 | közép | A beruházás ütemezése a tervezési időszak évei szerint 3: 33
|  | Pakod 5. szennyvízátemelő | Irányítástechnikai felújítás (vezérlés és távbejelzés) | Az elektromos, irányítástechnikai szerelvények és vezetékek, műszaki állapota miatt fennáll a meghibásodás veszélye. | A szennyvízszivattyú elektromos megtáplálása, a folyamatos távfelügyelet biztosítása. | Az elektromos paramétereihez illeszkedő erős- és gyengeáramú vezérlőszekrény |  | Zalaszentgrót osztatlan közös | 33 |  | 2026-01-01 | 2026-12-31 | közép | A beruházás ütemezése a tervezési időszak évei szerint 3: 33
|  | Batyk 1. szennyvízátemelő | Irányítástechnikai felújítás (vezérlés és távbejelzés) | Az elektromos, irányítástechnikai szerelvények és vezetékek, műszaki állapota miatt fennáll a meghibásodás veszélye. | A szennyvízszivattyú elektromos megtáplálása, a folyamatos távfelügyelet biztosítása. | Az elektromos paramétereihez illeszkedő erős- és gyengeáramú vezérlőszekrény |  | Zalaszentgrót osztatlan közös | 33 |  | 2026-01-01 | 2026-12-31 | közép | A beruházás ütemezése a tervezési időszak évei szerint 3: 33
|  | Batyk 3. szennyvízátemelő | Irányítástechnikai felújítás (vezérlés és távbejelzés) | Az elektromos, irányítástechnikai szerelvények és vezetékek, műszaki állapota miatt fennáll a meghibásodás veszélye. | A szennyvízszivattyú elektromos megtáplálása, a folyamatos távfelügyelet biztosítása. | Az elektromos paramétereihez illeszkedő erős- és gyengeáramú vezérlőszekrény |  | Zalaszentgrót osztatlan közös | 33 |  | 2026-01-01 | 2026-12-31 | közép | A beruházás ütemezése a tervezési időszak évei szerint 3: 33
|  | Zalaszentgrót Tüskeszentpéter szennyvízátemelő | FMC200 vezérlő cseréje Siemens PLC-re, beillesztés a ff. Rendszerbe | Az elektromos, irányítástechnikai szerelvények és vezetékek, műszaki állapota miatt fennáll a meghibásodás veszélye. | A szennyvízszivattyú elektromos megtáplálása, a folyamatos távfelügyelet biztosítása. | Az elektromos paramétereihez illeszkedő erős- és gyengeáramú vezérlőszekrény |  | Zalaszentgrót osztatlan közös | 240 |  | 2026-01-01 | 2026-12-31 | közép | A beruházás ütemezése a tervezési időszak évei szerint 3: 240
|  | Zalaszentgrót Zalaudvarnok I. szennyvízátemelő | FMC vezérlő cseréje Siemens PLC-re, beillesztés a ff. Rendszerbe | Az elektromos, irányítástechnikai szerelvények és vezetékek, műszaki állapota miatt fennáll a meghibásodás veszélye. | A szennyvízszivattyú elektromos megtáplálása, a folyamatos távfelügyelet biztosítása. | Az elektromos paramétereihez illeszkedő erős- és gyengeáramú vezérlőszekrény |  | Zalaszentgrót osztatlan közös | 240 |  | 2026-01-01 | 2026-12-31 | közép | A beruházás ütemezése a tervezési időszak évei szerint 3: 240
|  | Pakod 4. szennyvízátemelő | FMC vezérlő cseréje Siemens PLC-re, beillesztés a ff. Rendszerbe | Az elektromos, irányítástechnikai szerelvények és vezetékek, műszaki állapota miatt fennáll a meghibásodás veszélye. | A szennyvízszivattyú elektromos megtáplálása, a folyamatos távfelügyelet biztosítása. | Az elektromos paramétereihez illeszkedő erős- és gyengeáramú vezérlőszekrény |  | Zalaszentgrót osztatlan közös | 240 |  | 2026-01-01 | 2026-12-31 | közép | A beruházás ütemezése a tervezési időszak évei szerint 3: 240
|  | Zalavég 2. | FMC vezérlő cseréje Siemens PLC-re, beillesztés a ff. Rendszerbe | Az elektromos, irányítástechnikai szerelvények és vezetékek, műszaki állapota miatt fennáll a meghibásodás veszélye. | A szennyvízszivattyú elektromos megtáplálása, a folyamatos távfelügyelet biztosítása. | Az elektromos paramétereihez illeszkedő erős- és gyengeáramú vezérlőszekrény |  | Zalaszentgrót osztatlan közös | 240 |  | 2026-01-01 | 2026-12-31 | közép | A beruházás ütemezése a tervezési időszak évei szerint 3: 240
|  | Zalabér 2. | villamos és irányítástechnika felújítása | Az elektromos, irányítástechnikai szerelvények és vezetékek, műszaki állapota miatt fennáll a meghibásodás veszélye. | A szennyvízszivattyú elektromos megtáplálása, a folyamatos távfelügyelet biztosítása. | Az elektromos paramétereihez illeszkedő erős- és gyengeáramú vezérlőszekrény |  | Zalaszentgrót osztatlan közös | 63 |  | 2026-01-01 | 2026-12-31 | közép | A beruházás ütemezése a tervezési időszak évei szerint 3: 63
|  | Aranyod 3. szennyvízátemelő | Irányítástechnikai felújítás (vezérlés és távbejelzés) | Az elektromos, irányítástechnikai szerelvények és vezetékek, műszaki állapota miatt fennáll a meghibásodás veszélye. | A szennyvízszivattyú elektromos megtáplálása, a folyamatos távfelügyelet biztosítása. | Az elektromos paramétereihez illeszkedő erős- és gyengeáramú vezérlőszekrény |  | Zalaszentgrót osztatlan közös | 35 |  | 2027-01-01 | 2027-12-31 | közép | A beruházás ütemezése a tervezési időszak évei szerint 4: 35
|  | Aranyod 4. szennyvízátemelő | Irányítástechnikai felújítás (vezérlés és távbejelzés) | Az elektromos, irányítástechnikai szerelvények és vezetékek, műszaki állapota miatt fennáll a meghibásodás veszélye. | A szennyvízszivattyú elektromos megtáplálása, a folyamatos távfelügyelet biztosítása. | Az elektromos paramétereihez illeszkedő erős- és gyengeáramú vezérlőszekrény |  | Zalaszentgrót osztatlan közös | 35 |  | 2027-01-01 | 2027-12-31 | közép | A beruházás ütemezése a tervezési időszak évei szerint 4: 35
|  | Tüskeszentpéter szennyvízátemelő (Concertor) | Irányítástechnikai felújítás (vezérlés és távbejelzés) | Az elektromos, irányítástechnikai szerelvények és vezetékek, műszaki állapota miatt fennáll a meghibásodás veszélye. | A szennyvízszivattyú elektromos megtáplálása, a folyamatos távfelügyelet biztosítása. | Az elektromos paramétereihez illeszkedő erős- és gyengeáramú vezérlőszekrény |  | Zalaszentgrót osztatlan közös | 35 |  | 2027-01-01 | 2027-12-31 | közép | A beruházás ütemezése a tervezési időszak évei szerint 4: 35
|  | Kisszentgrót 1. szennyvízátemelő | Irányítástechnikai felújítás (vezérlés és távbejelzés) | Az elektromos, irányítástechnikai szerelvények és vezetékek, műszaki állapota miatt fennáll a meghibásodás veszélye. | A szennyvízszivattyú elektromos megtáplálása, a folyamatos távfelügyelet biztosítása. | Az elektromos paramétereihez illeszkedő erős- és gyengeáramú vezérlőszekrény |  | Zalaszentgrót osztatlan közös | 35 |  | 2027-01-01 | 2027-12-31 | közép | A beruházás ütemezése a tervezési időszak évei szerint 4: 35
|  | Kisszentgrót 2. szennyvízátemelő | Irányítástechnikai felújítás (vezérlés és távbejelzés) | Az elektromos, irányítástechnikai szerelvények és vezetékek, műszaki állapota miatt fennáll a meghibásodás veszélye. | A szennyvízszivattyú elektromos megtáplálása, a folyamatos távfelügyelet biztosítása. | Az elektromos paramétereihez illeszkedő erős- és gyengeáramú vezérlőszekrény |  | Zalaszentgrót osztatlan közös | 35 |  | 2027-01-01 | 2027-12-31 | közép | A beruházás ütemezése a tervezési időszak évei szerint 4: 35
|  | Kisszentgrót 3. szennyvízátemelő | Irányítástechnikai felújítás (vezérlés és távbejelzés) | Az elektromos, irányítástechnikai szerelvények és vezetékek, műszaki állapota miatt fennáll a meghibásodás veszélye. | A szennyvízszivattyú elektromos megtáplálása, a folyamatos távfelügyelet biztosítása. | Az elektromos paramétereihez illeszkedő erős- és gyengeáramú vezérlőszekrény |  | Zalaszentgrót osztatlan közös | 35 |  | 2027-01-01 | 2027-12-31 | közép | A beruházás ütemezése a tervezési időszak évei szerint 4: 35
|  | Csáford 4. szennyvízátemelő | Irányítástechnikai felújítás (vezérlés és távbejelzés) | Az elektromos, irányítástechnikai szerelvények és vezetékek, műszaki állapota miatt fennáll a meghibásodás veszélye. | A szennyvízszivattyú elektromos megtáplálása, a folyamatos távfelügyelet biztosítása. | Az elektromos paramétereihez illeszkedő erős- és gyengeáramú vezérlőszekrény |  | Zalaszentgrót osztatlan közös | 35 |  | 2027-01-01 | 2027-12-31 | közép | A beruházás ütemezése a tervezési időszak évei szerint 4: 35
|  | Zalaudvarnok 1. szennyvízátemelő (Concertor) | Irányítástechnikai felújítás (vezérlés és távbejelzés) | Az elektromos, irányítástechnikai szerelvények és vezetékek, műszaki állapota miatt fennáll a meghibásodás veszélye. | A szennyvízszivattyú elektromos megtáplálása, a folyamatos távfelügyelet biztosítása. | Az elektromos paramétereihez illeszkedő erős- és gyengeáramú vezérlőszekrény |  | Zalaszentgrót osztatlan közös | 35 |  | 2027-01-01 | 2027-12-31 | közép | A beruházás ütemezése a tervezési időszak évei szerint 4: 35
|  | Zalaudvarnok 3. szennyvízátemelő | Irányítástechnikai felújítás (vezérlés és távbejelzés) | Az elektromos, irányítástechnikai szerelvények és vezetékek, műszaki állapota miatt fennáll a meghibásodás veszélye. | A szennyvízszivattyú elektromos megtáplálása, a folyamatos távfelügyelet biztosítása. | Az elektromos paramétereihez illeszkedő erős- és gyengeáramú vezérlőszekrény |  | Zalaszentgrót osztatlan közös | 35 |  | 2027-01-01 | 2027-12-31 | közép | A beruházás ütemezése a tervezési időszak évei szerint 4: 35
|  | Zalaudvarnok 4. szennyvízátemelő | Irányítástechnikai felújítás (vezérlés és távbejelzés) | Az elektromos, irányítástechnikai szerelvények és vezetékek, műszaki állapota miatt fennáll a meghibásodás veszélye. | A szennyvízszivattyú elektromos megtáplálása, a folyamatos távfelügyelet biztosítása. | Az elektromos paramétereihez illeszkedő erős- és gyengeáramú vezérlőszekrény |  | Zalaszentgrót osztatlan közös | 35 |  | 2027-01-01 | 2027-12-31 | közép | A beruházás ütemezése a tervezési időszak évei szerint 4: 35
|  | Zalaudvarnok 5. szennyvízátemelő | Irányítástechnikai felújítás (vezérlés és távbejelzés) | Az elektromos, irányítástechnikai szerelvények és vezetékek, műszaki állapota miatt fennáll a meghibásodás veszélye. | A szennyvízszivattyú elektromos megtáplálása, a folyamatos távfelügyelet biztosítása. | Az elektromos paramétereihez illeszkedő erős- és gyengeáramú vezérlőszekrény |  | Zalaszentgrót osztatlan közös | 35 |  | 2027-01-01 | 2027-12-31 | közép | A beruházás ütemezése a tervezési időszak évei szerint 4: 35
|  | Zalabér 3. szennyvízátemelő (Concertor) | Irányítástechnikai felújítás (vezérlés és távbejelzés) | Az elektromos, irányítástechnikai szerelvények és vezetékek, műszaki állapota miatt fennáll a meghibásodás veszélye. | A szennyvízszivattyú elektromos megtáplálása, a folyamatos távfelügyelet biztosítása. | Az elektromos paramétereihez illeszkedő erős- és gyengeáramú vezérlőszekrény |  | Zalaszentgrót osztatlan közös | 35 |  | 2027-01-01 | 2027-12-31 | közép | A beruházás ütemezése a tervezési időszak évei szerint 4: 35
|  | Zalavég 1. szennyvízátemelő (Concertor) | Irányítástechnikai felújítás (vezérlés és távbejelzés) | Az elektromos, irányítástechnikai szerelvények és vezetékek, műszaki állapota miatt fennáll a meghibásodás veszélye. | A szennyvízszivattyú elektromos megtáplálása, a folyamatos távfelügyelet biztosítása. | Az elektromos paramétereihez illeszkedő erős- és gyengeáramú vezérlőszekrény |  | Zalaszentgrót osztatlan közös | 35 |  | 2027-01-01 | 2027-12-31 | közép | A beruházás ütemezése a tervezési időszak évei szerint 4: 35
|  | Zalavég 2. szennyvízátemelő | Irányítástechnikai felújítás (vezérlés és távbejelzés) | Az elektromos, irányítástechnikai szerelvények és vezetékek, műszaki állapota miatt fennáll a meghibásodás veszélye. | A szennyvízszivattyú elektromos megtáplálása, a folyamatos távfelügyelet biztosítása. | Az elektromos paramétereihez illeszkedő erős- és gyengeáramú vezérlőszekrény |  | Zalaszentgrót osztatlan közös | 35 |  | 2027-01-01 | 2027-12-31 | közép | A beruházás ütemezése a tervezési időszak évei szerint 4: 35
|  | Zalaszentgrót Csáford 1. szv.átemelő | FMC csere | Az elektromos, irányítástechnikai szerelvények és vezetékek, műszaki állapota miatt fennáll a meghibásodás veszélye. | A szennyvízszivattyú elektromos megtáplálása, a folyamatos távfelügyelet biztosítása. | Az elektromos paramétereihez illeszkedő erős- és gyengeáramú vezérlőszekrény |  | Zalaszentgrót osztatlan közös | 214 |  | 2027-01-01 | 2027-12-31 | közép | A beruházás ütemezése a tervezési időszak évei szerint 4: 214
|  | Zalaszentgrót Kisszentgrót 3. szennyvízátemelő | FMC csere | Az elektromos, irányítástechnikai szerelvények és vezetékek, műszaki állapota miatt fennáll a meghibásodás veszélye. | A szennyvízszivattyú elektromos megtáplálása, a folyamatos távfelügyelet biztosítása. | Az elektromos paramétereihez illeszkedő erős- és gyengeáramú vezérlőszekrény |  | Zalaszentgrót osztatlan közös | 214 |  | 2027-01-01 | 2027-12-31 | közép | A beruházás ütemezése a tervezési időszak évei szerint 4: 214
|  | Zalaszentgrót Zalaudvarnok 3. szennyvízátemelő | FMC csere | Az elektromos, irányítástechnikai szerelvények és vezetékek, műszaki állapota miatt fennáll a meghibásodás veszélye. | A szennyvízszivattyú elektromos megtáplálása, a folyamatos távfelügyelet biztosítása. | Az elektromos paramétereihez illeszkedő erős- és gyengeáramú vezérlőszekrény |  | Zalaszentgrót osztatlan közös | 214 |  | 2027-01-01 | 2027-12-31 | közép | A beruházás ütemezése a tervezési időszak évei szerint 4: 214
|  | Zalaszentgrót Zalaudvarnok 4. szennyvízátemelő | FMC csere | Az elektromos, irányítástechnikai szerelvények és vezetékek, műszaki állapota miatt fennáll a meghibásodás veszélye. | A szennyvízszivattyú elektromos megtáplálása, a folyamatos távfelügyelet biztosítása. | Az elektromos paramétereihez illeszkedő erős- és gyengeáramú vezérlőszekrény |  | Zalaszentgrót osztatlan közös | 214 |  | 2027-01-01 | 2027-12-31 | közép | A beruházás ütemezése a tervezési időszak évei szerint 4: 214
|  | Zalaszentgrót Zalaudvarnok 5. szennyvízátemelő | FMC csere | Az elektromos, irányítástechnikai szerelvények és vezetékek, műszaki állapota miatt fennáll a meghibásodás veszélye. | A szennyvízszivattyú elektromos megtáplálása, a folyamatos távfelügyelet biztosítása. | Az elektromos paramétereihez illeszkedő erős- és gyengeáramú vezérlőszekrény |  | Zalaszentgrót osztatlan közös | 214 |  | 2027-01-01 | 2027-12-31 | közép | A beruházás ütemezése a tervezési időszak évei szerint 4: 214
|  | Batyk 1. szennyvízátemelő | FMC csere | Az elektromos, irányítástechnikai szerelvények és vezetékek, műszaki állapota miatt fennáll a meghibásodás veszélye. | A szennyvízszivattyú elektromos megtáplálása, a folyamatos távfelügyelet biztosítása. | Az elektromos paramétereihez illeszkedő erős- és gyengeáramú vezérlőszekrény |  | Zalaszentgrót osztatlan közös | 214 |  | 2027-01-01 | 2027-12-31 | közép | A beruházás ütemezése a tervezési időszak évei szerint 4: 214
|  | Batyk 2. | villamos és irányítástechnika felújítása | Az elektromos, irányítástechnikai szerelvények és vezetékek, műszaki állapota miatt fennáll a meghibásodás veszélye. | A szennyvízszivattyú elektromos megtáplálása, a folyamatos távfelügyelet biztosítása. | Az elektromos paramétereihez illeszkedő erős- és gyengeáramú vezérlőszekrény |  | Zalaszentgrót osztatlan közös | 63 |  | 2027-01-01 | 2027-12-31 | közép | A beruházás ütemezése a tervezési időszak évei szerint 4: 63
|  | Pakod 3. | villamos és irányítástechnika felújítása | Az elektromos, irányítástechnikai szerelvények és vezetékek, műszaki állapota miatt fennáll a meghibásodás veszélye. | A szennyvízszivattyú elektromos megtáplálása, a folyamatos távfelügyelet biztosítása. | Az elektromos paramétereihez illeszkedő erős- és gyengeáramú vezérlőszekrény |  | Zalaszentgrót osztatlan közös | 63 |  | 2028-01-01 | 2028-12-31 | közép | A beruházás ütemezése a tervezési időszak évei szerint 5: 63
|  | Batyk 3. | villamos és irányítástechnika felújítása | Az elektromos, irányítástechnikai szerelvények és vezetékek, műszaki állapota miatt fennáll a meghibásodás veszélye. | A szennyvízszivattyú elektromos megtáplálása, a folyamatos távfelügyelet biztosítása. | Az elektromos paramétereihez illeszkedő erős- és gyengeáramú vezérlőszekrény |  | Zalaszentgrót osztatlan közös | 63 |  | 2028-01-01 | 2028-12-31 | közép | A beruházás ütemezése a tervezési időszak évei szerint 5: 63
|  | Pakod 5. | villamos és irányítástechnika felújítása | Az elektromos, irányítástechnikai szerelvények és vezetékek, műszaki állapota miatt fennáll a meghibásodás veszélye. | A szennyvízszivattyú elektromos megtáplálása, a folyamatos távfelügyelet biztosítása. | Az elektromos paramétereihez illeszkedő erős- és gyengeáramú vezérlőszekrény |  | Zalaszentgrót osztatlan közös | 63 |  | 2028-01-01 | 2028-12-31 | hosszú | A beruházás ütemezése a tervezési időszak évei szerint 6: 63
|  | Zalabér 3. | villamos és irányítástechnika felújítása | Az elektromos, irányítástechnikai szerelvények és vezetékek, műszaki állapota miatt fennáll a meghibásodás veszélye. | A szennyvízszivattyú elektromos megtáplálása, a folyamatos távfelügyelet biztosítása. | Az elektromos paramétereihez illeszkedő erős- és gyengeáramú vezérlőszekrény |  | Zalaszentgrót osztatlan közös | 63 |  | 2029-01-01 | 2029-12-31 | hosszú | A beruházás ütemezése a tervezési időszak évei szerint 6: 63
|  | Batyk | villamos és irányítástechnika felújítása | Az elektromos, irányítástechnikai szerelvények és vezetékek, műszaki állapota miatt fennáll a meghibásodás veszélye. | A szennyvízszivattyú elektromos megtáplálása, a folyamatos távfelügyelet biztosítása. | Az elektromos paramétereihez illeszkedő erős- és gyengeáramú vezérlőszekrény |  | Zalaszentgrót osztatlan közös | 300 |  | 2029-01-01 | 2038-12-31 | hosszú | [5 empty] | 30 | 30 | 30 | 30 | 30 | 30 | 30 | 30 | 30 | 30
|  | Pakod | villamos és irányítástechnika felújítása | Az elektromos, irányítástechnikai szerelvények és vezetékek, műszaki állapota miatt fennáll a meghibásodás veszélye. | A szennyvízszivattyú elektromos megtáplálása, a folyamatos távfelügyelet biztosítása. | Az elektromos paramétereihez illeszkedő erős- és gyengeáramú vezérlőszekrény |  | Zalaszentgrót osztatlan közös | 670 |  | 2029-01-01 | 2038-12-31 | hosszú | [5 empty] | 67 | 67 | 67 | 67 | 67 | 67 | 67 | 67 | 67 | 67
|  | Zalabér | villamos és irányítástechnika felújítása | Az elektromos, irányítástechnikai szerelvények és vezetékek, műszaki állapota miatt fennáll a meghibásodás veszélye. | A szennyvízszivattyú elektromos megtáplálása, a folyamatos távfelügyelet biztosítása. | Az elektromos paramétereihez illeszkedő erős- és gyengeáramú vezérlőszekrény |  | Zalaszentgrót osztatlan közös | 590 |  | 2029-01-01 | 2038-12-31 | hosszú | [5 empty] | 59 | 59 | 59 | 59 | 59 | 59 | 59 | 59 | 59 | 59
|  | Zalaszentgrót | villamos és irányítástechnika felújítása | Az elektromos, irányítástechnikai szerelvények és vezetékek, műszaki állapota miatt fennáll a meghibásodás veszélye. | A szennyvízszivattyú elektromos megtáplálása, a folyamatos távfelügyelet biztosítása. | Az elektromos paramétereihez illeszkedő erős- és gyengeáramú vezérlőszekrény |  | Zalaszentgrót osztatlan közös | 1690 |  | 2029-01-01 | 2038-12-31 | hosszú | [5 empty] | 169 | 169 | 169 | 169 | 169 | 169 | 169 | 169 | 169 | 169
|  | Zalavég | villamos és irányítástechnika felújítása | Az elektromos, irányítástechnikai szerelvények és vezetékek, műszaki állapota miatt fennáll a meghibásodás veszélye. | A szennyvízszivattyú elektromos megtáplálása, a folyamatos távfelügyelet biztosítása. | Az elektromos paramétereihez illeszkedő erős- és gyengeáramú vezérlőszekrény |  | Zalaszentgrót osztatlan közös | 340 |  | 2029-01-01 | 2038-12-31 | hosszú | [5 empty] | 34 | 34 | 34 | 34 | 34 | 34 | 34 | 34 | 34 | 34
|  | Zalabér 4. | villamos és irányítástechnika felújítása | Az elektromos, irányítástechnikai szerelvények és vezetékek, műszaki állapota miatt fennáll a meghibásodás veszélye. | A szennyvízszivattyú elektromos megtáplálása, a folyamatos távfelügyelet biztosítása. | Az elektromos paramétereihez illeszkedő erős- és gyengeáramú vezérlőszekrény |  | Zalaszentgrót osztatlan közös | 63 |  | 2030-01-01 | 2030-12-31 | hosszú | A beruházás ütemezése a tervezési időszak évei szerint 7: 63
|  | Zalaszentgrót Aranyod 3. | villamos és irányítástechnika felújítása | Az elektromos, irányítástechnikai szerelvények és vezetékek, műszaki állapota miatt fennáll a meghibásodás veszélye. | A szennyvízszivattyú elektromos megtáplálása, a folyamatos távfelügyelet biztosítása. | Az elektromos paramétereihez illeszkedő erős- és gyengeáramú vezérlőszekrény |  | Zalaszentgrót osztatlan közös | 63 |  | 2030-01-01 | 2030-12-31 | hosszú | A beruházás ütemezése a tervezési időszak évei szerint 7: 63
|  | Zalaszentgrót Aranyod 4. | villamos és irányítástechnika felújítása | Az elektromos, irányítástechnikai szerelvények és vezetékek, műszaki állapota miatt fennáll a meghibásodás veszélye. | A szennyvízszivattyú elektromos megtáplálása, a folyamatos távfelügyelet biztosítása. | Az elektromos paramétereihez illeszkedő erős- és gyengeáramú vezérlőszekrény |  | Zalaszentgrót osztatlan közös | 63 |  | 2030-01-01 | 2030-12-31 | hosszú | A beruházás ütemezése a tervezési időszak évei szerint 7: 63
|  | Zalavég 2. | villamos és irányítástechnika felújítása | Az elektromos, irányítástechnikai szerelvények és vezetékek, műszaki állapota miatt fennáll a meghibásodás veszélye. | A szennyvízszivattyú elektromos megtáplálása, a folyamatos távfelügyelet biztosítása. | Az elektromos paramétereihez illeszkedő erős- és gyengeáramú vezérlőszekrény |  | Zalaszentgrót osztatlan közös | 63 |  | 2030-01-01 | 2030-12-31 | hosszú | A beruházás ütemezése a tervezési időszak évei szerint 7: 63
|  | Zalaszentgrót Csáford 2. | villamos és irányítástechnika felújítása | Az elektromos, irányítástechnikai szerelvények és vezetékek, műszaki állapota miatt fennáll a meghibásodás veszélye. | A szennyvízszivattyú elektromos megtáplálása, a folyamatos távfelügyelet biztosítása. | Az elektromos paramétereihez illeszkedő erős- és gyengeáramú vezérlőszekrény |  | Zalaszentgrót osztatlan közös | 186 |  | 2031-01-01 | 2031-12-31 | hosszú | A beruházás ütemezése a tervezési időszak évei szerint 8: 186
|  | Zalaszentgrót Csáford 3. | villamos és irányítástechnika felújítása | Az elektromos, irányítástechnikai szerelvények és vezetékek, műszaki állapota miatt fennáll a meghibásodás veszélye. | A szennyvízszivattyú elektromos megtáplálása, a folyamatos távfelügyelet biztosítása. | Az elektromos paramétereihez illeszkedő erős- és gyengeáramú vezérlőszekrény |  | Zalaszentgrót osztatlan közös | 186 |  | 2031-01-01 | 2031-12-31 | hosszú | A beruházás ütemezése a tervezési időszak évei szerint 8: 186
|  | Zalaszentgrót Csáford 4. | villamos és irányítástechnika felújítása | Az elektromos, irányítástechnikai szerelvények és vezetékek, műszaki állapota miatt fennáll a meghibásodás veszélye. | A szennyvízszivattyú elektromos megtáplálása, a folyamatos távfelügyelet biztosítása. | Az elektromos paramétereihez illeszkedő erős- és gyengeáramú vezérlőszekrény |  | Zalaszentgrót osztatlan közös | 186 |  | 2033-01-01 | 2033-12-31 | hosszú | A beruházás ütemezése a tervezési időszak évei szerint 10: 186
|  | Zalaszentgrót Felsőaranyod | villamos és irányítástechnika felújítása | Az elektromos, irányítástechnikai szerelvények és vezetékek, műszaki állapota miatt fennáll a meghibásodás veszélye. | A szennyvízszivattyú elektromos megtáplálása, a folyamatos távfelügyelet biztosítása. | Az elektromos paramétereihez illeszkedő erős- és gyengeáramú vezérlőszekrény |  | Zalaszentgrót osztatlan közös | 63 |  | 2034-01-01 | 2034-12-31 | hosszú | A beruházás ütemezése a tervezési időszak évei szerint 11: 63
|  | Zalaszentgrót Kisszentgrót 2. | villamos és irányítástechnika felújítása | Az elektromos, irányítástechnikai szerelvények és vezetékek, műszaki állapota miatt fennáll a meghibásodás veszélye. | A szennyvízszivattyú elektromos megtáplálása, a folyamatos távfelügyelet biztosítása. | Az elektromos paramétereihez illeszkedő erős- és gyengeáramú vezérlőszekrény |  | Zalaszentgrót osztatlan közös | 372 |  | 2035-01-01 | 2036-12-31 | hosszú | A beruházás ütemezése a tervezési időszak évei szerint 12: 186; A beruházás ütemezése a tervezési időszak évei szerint 13: 186
| Összesen: | [7 empty] | 46068.6 | 826 |  |  |  | 826 | 5018.9 | 4964.9 | 5507.9 | 2416.9 | 2203.9 | 2171.9 | 2291.9 | 2979.9 | 4096.9 | 4178.9 | 3464.9 | 2105.9 | 1919.9 | 1919.9
2024 évre a fejlesztési forrás biztosított
| Tervezett feladatok nettó költsége a teljes ütem tekintetében (eFt) | Rendelkezésre álló források számszerűsített értéke a teljes ütem tekintetében (eFt) | Rendelkezésre álló források megnevezése
I. ütem | 826 | 658 | Használati díj (2024)
|  | 168 | Víziközmű-fejlesztési és Ellentételezési Alap
II. ütem | 17908.6 | 2632 | Használati díj (2025-2028)
III. ütem | 27334 | 6580 | Használati díj (2029-2038)
¹ Idegenvíz kizárás munkafolyamatai
1. Törött szerkezeti elemek cseréje, aknában bekötések körbekenése, folyásfenék újra betonozása, hézag pótlása (vízbetörés javítás)
2. Vízzáró réteg készítés, hosszútávú korrozíó és szerkezeti védelem (Szulfátálló réteg készítése)
3. Fedlap és szűkítő csere DN 600 mm, terhelésnek megfelelően, üzemeltető előírása szerint
4. Pontszerű hibahelyek javítása gerincvezetéken, és bekötésen
²Gépészeti felújítás
1. szivattyú talpidon csere
2. nyomócső csere
3. nadrágidom csere
4. visszacsapó szelep csere
5. tolózár csere
6. vezetőcső csere
³Védterület felújítás
1. kerítés csere
2. kapu csere
3. aszfaltozás

## Tekenye
Gördülő fejlesztési terv a 2024 - 2038 időszakra
FELÚJÍTÁSOK ÉS PÓTLÁSOK ÖSSZEFOGLALÓ TÁBLÁZATA
A tervet benyújtó szervezet megnevezése: | [9 empty] | TEKENYE | [6 empty] | ellátásért felelős / ellátásért felelősök képviselője / víziközmű-szolgáltató *
Víziközmű-szolgáltató megnevezése: | [9 empty] | ÉSZAK ZALAI VÍZ- ÉS CSATORNAMŰ ZÁRTKÖRŰEN MŰKÖDŐ RÉSZVÉNYTÁRSASÁG
Víziközmű-szolgáltatási ágazat megnevezése: | [9 empty] | SZENNYVÍZ ÁGAZAT
Véleményeltérést megfogalmazó érintett fél megnevezése:
Víziközmű-rendszer kódja: ** | [16 empty] | Zalaszentgrót-SZV
V. Szennyvízelvezetés
Fontossági sorrend | Felujítás és pótlás megnevezése |  |  | Műszaki állapot felmérés, szükségességi indoklás |  |  | Vízjogi létesítési/elvi engedély száma | Az érintett ellátásért felelős(ök) megnevezése | Tervezett nettó költség | Forrás 2024 évre | Megvalósítás időtartama |  | Tervezett időtáv | A beruházás ütemezése a tervezési időszak évei szerint
|  |  |  | Jelenlegi műszaki állapot | Feladat szükségessége | Megvalósítást követő várható műszaki állapot |  |  | (eFt) |  | Kezdés | Befejezés | (rövid / közép / hosszú) | 1 | 2 | 3 | 4 | 5 | 6 | 7 | 8 | 9 | 10 | 11 | 12 | 13 | 14 | 15
| szakág | Helyszín | beruházás megnevezése
1 |  | Tekenye | Rendkívüli helyzetből adódó azonnali feladatok (max. 15%) | Jelenállapot nem felmérhető. | Előre nem látható (váratlan) meghíbásodások megszüntetése, tönkrement gépek pótlása, a folyamatos üzem fentatása érdekében. | A megfelelő műszaki állapot elérve az üzembiztonság érdekében. |  | Tekenye | 0 |  | 2024-01-01 | 2038-12-31 |  | 0 | 0 | 0 | 0 | 0 | 0 | 0 | 0 | 0 | 0 | 0 | 0 | 0 | 0 | 0
SZENNYVÍZCSATORNA (GRAVITÁCIÓS)
Épület, építmény
SZENNYVÍZVEZETÉKEK (KÉNYSZERÁRAMOLTATÁSÚ)
Épület, építmény
SZENNYVÍZÁTEMELŐK
Épület, építmény
Gép, berendezés
Irányítástechnika, energiaellátás
| Összesen: | [7 empty] | 0
VI. Szennyvíztisztítás
SZENNYVÍZTISZTÍTÓ-TELEP
Épület, építmény
Gép, berendezés
Irányítástechnika, energiaellátás
EGYEDI SZENNYVÍZKEZELŐ LÉTESÍTMÉNY
Épület, építmény
Gép, berendezés
Irányítástechnika, energiaellátás
TERMÉSZETKÖZELI SZENNYVÍZTISZTÍTÓK
Épület, építmény
Gép, berendezés
Irányítástechnika, energiaellátás
EGYEDI ZÁRT SZENNYVÍZTÁROLÓ
Épület, építmény
Gép, berendezés
Irányítástechnika, energiaellátás
| Összesen: | [7 empty] | 0 | 0 |  |  |  | 0 | 0 | 0 | 0 | 0 | 0 | 0 | 0 | 0 | 0 | 0 | 0 | 0 | 0 | 0
2024 évre a fejlesztési forrás nem biztosított
| Tervezett feladatok nettó költsége a teljes ütem tekintetében (eFt) | Rendelkezésre álló források számszerűsített értéke a teljes ütem tekintetében (eFt) | Rendelkezésre álló források megnevezése
I. ütem | 0 | 0 | Használati díj (2024)
II. ütem | 0 | 0 | Használati díj (2025-2028)
III. ütem | 0 | 0 | Használati díj (2029-2038)
¹ Idegenvíz kizárás munkafolyamatai
1. Törött szerkezeti elemek cseréje, aknában bekötések körbekenése, folyásfenék újra betonozása, hézag pótlása (vízbetörés javítás)
2. Vízzáró réteg készítés, hosszútávú korrozíó és szerkezeti védelem (Szulfátálló réteg készítése)
3. Fedlap és szűkítő csere DN 600 mm, terhelésnek megfelelően, üzemeltető előírása szerint
4. Pontszerű hibahelyek javítása gerincvezetéken, és bekötésen
²Gépészeti felújítás
1. szivattyú talpidon csere
2. nyomócső csere
3. nadrágidom csere
4. visszacsapó szelep csere
5. tolózár csere
6. vezetőcső csere
³Védterület felújítás
1. kerítés csere
2. kapu csere
3. aszfaltozás

## Türje
Gördülő fejlesztési terv a 2024 - 2038 időszakra
FELÚJÍTÁSOK ÉS PÓTLÁSOK ÖSSZEFOGLALÓ TÁBLÁZATA
A tervet benyújtó szervezet megnevezése: | [9 empty] | TÜRJE | [6 empty] | ellátásért felelős / ellátásért felelősök képviselője / víziközmű-szolgáltató *
Víziközmű-szolgáltató megnevezése: | [9 empty] | ÉSZAK ZALAI VÍZ- ÉS CSATORNAMŰ ZÁRTKÖRŰEN MŰKÖDŐ RÉSZVÉNYTÁRSASÁG
Víziközmű-szolgáltatási ágazat megnevezése: | [9 empty] | SZENNYVÍZ ÁGAZAT
Véleményeltérést megfogalmazó érintett fél megnevezése:
Víziközmű-rendszer kódja: ** | [16 empty] | Zalaszentgrót-SZV
V. Szennyvízelvezetés
Fontossági sorrend | Felujítás és pótlás megnevezése |  |  | Műszaki állapot felmérés, szükségességi indoklás |  |  | Vízjogi létesítési/elvi engedély száma | Az érintett ellátásért felelős(ök) megnevezése | Tervezett nettó költség | Forrás 2024 évre | Megvalósítás időtartama |  | Tervezett időtáv | A beruházás ütemezése a tervezési időszak évei szerint
|  |  |  | Jelenlegi műszaki állapot | Feladat szükségessége | Megvalósítást követő várható műszaki állapot |  |  | (eFt) |  | Kezdés | Befejezés | (rövid / közép / hosszú) | 1 | 2 | 3 | 4 | 5 | 6 | 7 | 8 | 9 | 10 | 11 | 12 | 13 | 14 | 15
| szakág | Helyszín | beruházás megnevezése
1 |  | Türje | Rendkívüli helyzetből adódó azonnali feladatok (max. 15%) | Jelenállapot nem felmérhető. | Előre nem látható (váratlan) meghíbásodások megszüntetése, tönkrement gépek pótlása, a folyamatos üzem fentatása érdekében. | A megfelelő műszaki állapot elérve az üzembiztonság érdekében. |  | Türje | 16350.75 |  | 2024-01-01 | 2038-12-31 |  | 1090.05 | 1090.05 | 1090.05 | 1090.05 | 1090.05 | 1090.05 | 1090.05 | 1090.05 | 1090.05 | 1090.05 | 1090.05 | 1090.05 | 1090.05 | 1090.05 | 1090.05
SZENNYVÍZCSATORNA (GRAVITÁCIÓS)
Épület, építmény
SZENNYVÍZVEZETÉKEK (KÉNYSZERÁRAMOLTATÁSÚ)
Épület, építmény
SZENNYVÍZÁTEMELŐK
Épület, építmény
|  | Türje | átemelő akna építészeti rekonstrukció | A szennyvíz, és a belőle felszabaduló gázok hatására a felületek elkorrodálnak. Ezen elemek cseréje a A kiépített rendszer működőképességének megóvása, a biztonságos üzemelés biztosítása miatt van szükség a munka elvégzésére.hez elengedhetetlen. | A viziközmű rendszer hatékonyságának növelése, az üzemeltetési költségek szinten tartása miatt szükséges. | A beavatkozás után egy hatékonyan működő viziközmű elemet kapunk, mely a kor elvárásainak megfelel. A rendszer üzembiztos, hatékony, és korszerű lesz. |  | Türje | 30000 |  | 2025-01-01 | 2028-12-31 | közép | A beruházás ütemezése a tervezési időszak évei szerint 2: 7500; A beruházás ütemezése a tervezési időszak évei szerint 3: 7500; A beruházás ütemezése a tervezési időszak évei szerint 4: 7500; A beruházás ütemezése a tervezési időszak évei szerint 5: 7500
|  | Türje | átemelő akna építészeti rekonstrukció | A szennyvíz, és a belőle felszabaduló gázok hatására a felületek elkorrodálnak. Ezen elemek cseréje a A kiépített rendszer működőképességének megóvása, a biztonságos üzemelés biztosítása miatt van szükség a munka elvégzésére.hez elengedhetetlen. | A viziközmű rendszer hatékonyságának növelése, az üzemeltetési költségek szinten tartása miatt szükséges. | A beavatkozás után egy hatékonyan működő viziközmű elemet kapunk, mely a kor elvárásainak megfelel. A rendszer üzembiztos, hatékony, és korszerű lesz. |  | Türje | 60000 |  | 2029-01-01 | 2038-12-31 | hosszú | [5 empty] | 6000 | 6000 | 6000 | 6000 | 6000 | 6000 | 6000 | 6000 | 6000 | 6000
Gép, berendezés
|  | Türje | gépészeti rekonstrukció (1-6) | A szennyvíz, és a belőle felszabaduló gázok hatására a felületek elkorrodálnak. Ezen elemek cseréje a A kiépített rendszer működőképességének megóvása, a biztonságos üzemelés biztosítása miatt van szükség a munka elvégzésére.hez elengedhetetlen. | A kiépített rendszer működőképességének megóvása, a biztonságos üzemelés biztosítása miatt van szükség a munka elvégzésére. | A viziközmű elem állapota megközelíti az új elem berendezés állapotát. Az üzembiztonság jelentősen növekszik. |  | Türje | 30000 |  | 2025-01-01 | 2028-12-31 | közép | A beruházás ütemezése a tervezési időszak évei szerint 2: 7500; A beruházás ütemezése a tervezési időszak évei szerint 3: 7500; A beruházás ütemezése a tervezési időszak évei szerint 4: 7500; A beruházás ütemezése a tervezési időszak évei szerint 5: 7500
|  | Türje I. szennyvízátemelő | szivattyú csere | A szivattyú kora, műszaki állapota miatt fennáll a meghibásodás veszélye. | A folyamatos szennyvíztovábbítás biztosítása, szennyvízkiömlések megelőzése. | Megfelelő hatékonyságú technológia. A gépészeti funkciókat kifogástalanul ellátó szerelvények. |  | Türje | 1800 |  | 2025-01-01 | 2025-12-31 | közép | A beruházás ütemezése a tervezési időszak évei szerint 2: 1800
|  | Türje II. szennyvízátemelő | szivattyú csere | A szivattyú kora, műszaki állapota miatt fennáll a meghibásodás veszélye. | A folyamatos szennyvíztovábbítás biztosítása, szennyvízkiömlések megelőzése. | Megfelelő hatékonyságú technológia. A gépészeti funkciókat kifogástalanul ellátó szerelvények. |  | Türje | 1800 |  | 2026-01-01 | 2026-12-31 | közép | A beruházás ütemezése a tervezési időszak évei szerint 3: 1800
|  | Türje III. szennyvízátemelő | szivattyú csere | A szivattyú kora, műszaki állapota miatt fennáll a meghibásodás veszélye. | A folyamatos szennyvíztovábbítás biztosítása, szennyvízkiömlések megelőzése. | Megfelelő hatékonyságú technológia. A gépészeti funkciókat kifogástalanul ellátó szerelvények. |  | Türje | 1800 |  | 2027-01-01 | 2027-12-31 | közép | A beruházás ütemezése a tervezési időszak évei szerint 4: 1800
|  | Türje IV. szennyvízátemelő | szivattyú csere | A szivattyú kora, műszaki állapota miatt fennáll a meghibásodás veszélye. | A folyamatos szennyvíztovábbítás biztosítása, szennyvízkiömlések megelőzése. | Megfelelő hatékonyságú technológia. A gépészeti funkciókat kifogástalanul ellátó szerelvények. |  | Türje | 1800 |  | 2028-01-01 | 2028-12-31 | közép | A beruházás ütemezése a tervezési időszak évei szerint 5: 1800
|  | Türje | gépészeti rekonstrukció (1-6) | A szennyvíz, és a belőle felszabaduló gázok hatására a felületek elkorrodálnak. Ezen elemek cseréje a A kiépített rendszer működőképességének megóvása, a biztonságos üzemelés biztosítása miatt van szükség a munka elvégzésére.hez elengedhetetlen. | A kiépített rendszer működőképességének megóvása, a biztonságos üzemelés biztosítása miatt van szükség a munka elvégzésére. | A viziközmű elem állapota megközelíti az új elem berendezés állapotát. Az üzembiztonság jelentősen növekszik. |  | Türje | 60000 |  | 2029-01-01 | 2038-12-31 | hosszú | [5 empty] | 6000 | 6000 | 6000 | 6000 | 6000 | 6000 | 6000 | 6000 | 6000 | 6000
|  | Türje I. szennyvízátemelő | szivattyú csere | A szivattyú kora, műszaki állapota miatt fennáll a meghibásodás veszélye. | A folyamatos szennyvíztovábbítás biztosítása, szennyvízkiömlések megelőzése. | Megfelelő hatékonyságú technológia. A gépészeti funkciókat kifogástalanul ellátó szerelvények. |  | Türje | 1800 |  | 2032-01-01 | 2032-12-31 | hosszú | A beruházás ütemezése a tervezési időszak évei szerint 9: 1800
|  | Türje II. szennyvízátemelő | szivattyú csere | A szivattyú kora, műszaki állapota miatt fennáll a meghibásodás veszélye. | A folyamatos szennyvíztovábbítás biztosítása, szennyvízkiömlések megelőzése. | Megfelelő hatékonyságú technológia. A gépészeti funkciókat kifogástalanul ellátó szerelvények. |  | Türje | 1800 |  | 2033-01-01 | 2033-12-31 | hosszú | A beruházás ütemezése a tervezési időszak évei szerint 10: 1800
|  | Türje III. szennyvízátemelő | szivattyú csere | A szivattyú kora, műszaki állapota miatt fennáll a meghibásodás veszélye. | A folyamatos szennyvíztovábbítás biztosítása, szennyvízkiömlések megelőzése. | Megfelelő hatékonyságú technológia. A gépészeti funkciókat kifogástalanul ellátó szerelvények. |  | Türje | 1800 |  | 2034-01-01 | 2034-12-31 | hosszú | A beruházás ütemezése a tervezési időszak évei szerint 11: 1800
|  | Türje IV. szennyvízátemelő | szivattyú csere | A szivattyú kora, műszaki állapota miatt fennáll a meghibásodás veszélye. | A folyamatos szennyvíztovábbítás biztosítása, szennyvízkiömlések megelőzése. | Megfelelő hatékonyságú technológia. A gépészeti funkciókat kifogástalanul ellátó szerelvények. |  | Türje | 1800 |  | 2035-01-01 | 2035-12-31 | hosszú | A beruházás ütemezése a tervezési időszak évei szerint 12: 1800
Irányítástechnika, energiaellátás
4 |  | Türje II. szennyvízátemelő | úszókapcsoló csere | Az üzemelő viziközmű elem működése közben előforduló eseti meghibásodások fordulhatnak elő, melyek előre nem tervezhetők. | A rendszer zavartalan üzemének biztosítása érdekében szükséges a beavatkozás. | A beavatkozás után egy hatékonyan működő viziközmű elemet kapunk, mely a kor elvárásainak megfelel. A rendszer üzembiztos, hatékony, és korszerű lesz. |  | Türje | 28 |  | 2024-01-01 | 2024-12-31 | rövid | A beruházás ütemezése a tervezési időszak évei szerint 1: 28
5 |  | Türje 0. szennyvízátemelő | villamos fogyasztásmérő rekonstrukció | Az üzemelő viziközmű elem működése közben előforduló eseti meghibásodások fordulhatnak elő, melyek előre nem tervezhetők. | A rendszer zavartalan üzemének biztosítása érdekében szükséges a beavatkozás. | A beavatkozás után egy hatékonyan működő viziközmű elemet kapunk, mely a kor elvárásainak megfelel. A rendszer üzembiztos, hatékony, és korszerű lesz. |  | Türje | 1000 |  | 2024-01-01 | 2024-12-31 | rövid | A beruházás ütemezése a tervezési időszak évei szerint 1: 1000
|  | Türje I. szennyvízátemelő | Irányítástechnikai felújítás (vezérlés és távbejelzés) | Az üzemelő viziközmű elem működése közben előforduló eseti meghibásodások fordulhatnak elő, melyek előre nem tervezhetők. | A rendszer zavartalan üzemének biztosítása érdekében szükséges a beavatkozás. | A beavatkozás után egy hatékonyan működő viziközmű elemet kapunk, mely a kor elvárásainak megfelel. A rendszer üzembiztos, hatékony, és korszerű lesz. |  | Türje | 635 |  | 2025-01-01 | 2025-12-31 | közép | A beruházás ütemezése a tervezési időszak évei szerint 2: 635
|  | Türje II. szennyvízátemelő | Irányítástechnikai felújítás (vezérlés és távbejelzés) | Az üzemelő viziközmű elem működése közben előforduló eseti meghibásodások fordulhatnak elő, melyek előre nem tervezhetők. | A rendszer zavartalan üzemének biztosítása érdekében szükséges a beavatkozás. | A beavatkozás után egy hatékonyan működő viziközmű elemet kapunk, mely a kor elvárásainak megfelel. A rendszer üzembiztos, hatékony, és korszerű lesz. |  | Türje | 635 |  | 2025-01-01 | 2025-12-31 | közép | A beruházás ütemezése a tervezési időszak évei szerint 2: 635
|  | Türje III. szennyvízátemelő | Irányítástechnikai felújítás (vezérlés és távbejelzés) | Az üzemelő viziközmű elem működése közben előforduló eseti meghibásodások fordulhatnak elő, melyek előre nem tervezhetők. | A rendszer zavartalan üzemének biztosítása érdekében szükséges a beavatkozás. | A beavatkozás után egy hatékonyan működő viziközmű elemet kapunk, mely a kor elvárásainak megfelel. A rendszer üzembiztos, hatékony, és korszerű lesz. |  | Türje | 635 |  | 2025-01-01 | 2025-12-31 | közép | A beruházás ütemezése a tervezési időszak évei szerint 2: 635
|  | Türje IV. szennyvízátemelő | Irányítástechnikai felújítás (vezérlés és távbejelzés) | Az üzemelő viziközmű elem működése közben előforduló eseti meghibásodások fordulhatnak elő, melyek előre nem tervezhetők. | A rendszer zavartalan üzemének biztosítása érdekében szükséges a beavatkozás. | A beavatkozás után egy hatékonyan működő viziközmű elemet kapunk, mely a kor elvárásainak megfelel. A rendszer üzembiztos, hatékony, és korszerű lesz. |  | Türje | 635 |  | 2025-01-01 | 2025-12-31 | közép | A beruházás ütemezése a tervezési időszak évei szerint 2: 635
|  | Türje | villamos és irányítástechnika felújítása | Az üzemelő viziközmű elem működése közben előforduló eseti meghibásodások fordulhatnak elő, melyek előre nem tervezhetők. | A rendszer zavartalan üzemének biztosítása érdekében szükséges a beavatkozás. | A beavatkozás után egy hatékonyan működő viziközmű elemet kapunk, mely a kor elvárásainak megfelel. A rendszer üzembiztos, hatékony, és korszerű lesz. |  | Türje | 15000 |  | 2025-01-01 | 2028-12-31 | közép | A beruházás ütemezése a tervezési időszak évei szerint 2: 3750; A beruházás ütemezése a tervezési időszak évei szerint 3: 3750; A beruházás ütemezése a tervezési időszak évei szerint 4: 3750; A beruházás ütemezése a tervezési időszak évei szerint 5: 3750
|  | Türje | villamos és irányítástechnika felújítása | Az üzemelő viziközmű elem működése közben előforduló eseti meghibásodások fordulhatnak elő, melyek előre nem tervezhetők. | A rendszer zavartalan üzemének biztosítása érdekében szükséges a beavatkozás. | A beavatkozás után egy hatékonyan működő viziközmű elemet kapunk, mely a kor elvárásainak megfelel. A rendszer üzembiztos, hatékony, és korszerű lesz. |  | Türje | 30000 |  | 2029-01-01 | 2038-12-31 | hosszú | [5 empty] | 3000 | 3000 | 3000 | 3000 | 3000 | 3000 | 3000 | 3000 | 3000 | 3000
| Összesen: | [7 empty] | 259318.75
VI. Szennyvíztisztítás
SZENNYVÍZTISZTÍTÓ-TELEP
Épület, építmény
Gép, berendezés
Irányítástechnika, energiaellátás
EGYEDI SZENNYVÍZKEZELŐ LÉTESÍTMÉNY
Épület, építmény
Gép, berendezés
Irányítástechnika, energiaellátás
TERMÉSZETKÖZELI SZENNYVÍZTISZTÍTÓK
Épület, építmény
Gép, berendezés
Irányítástechnika, energiaellátás
EGYEDI ZÁRT SZENNYVÍZTÁROLÓ
Épület, építmény
Gép, berendezés
Irányítástechnika, energiaellátás
| Összesen: | [7 empty] | 259318.75 | 8295 |  |  |  | 2118.05 | 24180.05 | 21640.05 | 21640.05 | 21640.05 | 16090.05 | 16090.05 | 16090.05 | 17890.05 | 17890.05 | 17890.05 | 17890.05 | 16090.05 | 16090.05 | 16090.05
2024 évre a fejlesztési forrás biztosított
| Tervezett feladatok nettó költsége a teljes ütem tekintetében (eFt) | Rendelkezésre álló források számszerűsített értéke a teljes ütem tekintetében (eFt) | Rendelkezésre álló források megnevezése
I. ütem | 2118.05 | 7267 | Használati díj (2024)
|  | 1028 | Víziközmű-fejlesztési és Ellentételezési Alap
II. ütem | 89100.2 | 29068 | Használati díj (2025-2028)
III. ütem | 168100.5 | 72670 | Használati díj (2029-2038)
¹ Idegenvíz kizárás munkafolyamatai
1. Törött szerkezeti elemek cseréje, aknában bekötések körbekenése, folyásfenék újra betonozása, hézag pótlása (vízbetörés javítás)
2. Vízzáró réteg készítés, hosszútávú korrozíó és szerkezeti védelem (Szulfátálló réteg készítése)
3. Fedlap és szűkítő csere DN 600 mm, terhelésnek megfelelően, üzemeltető előírása szerint
4. Pontszerű hibahelyek javítása gerincvezetéken, és bekötésen
²Gépészeti felújítás
1. szivattyú talpidon csere
2. nyomócső csere
3. nadrágidom csere
4. visszacsapó szelep csere
5. tolózár csere
6. vezetőcső csere
³Védterület felújítás
1. kerítés csere
2. kapu csere
3. aszfaltozás

## VKR_összesítő
Gördülő fejlesztési terv a 2024 - 2038 időszakra
FELÚJÍTÁSOK ÉS PÓTLÁSOK ÖSSZEFOGLALÓ TÁBLÁZATA
A tervet benyújtó szervezet megnevezése: | [9 empty] | BATYK,PAKOD,ZALABÉR,ZALASZENTGRÓT,ZALAVÉG,TEKENYE,TÜRJE | [6 empty] | ellátásért felelős / ellátásért felelősök képviselője / víziközmű-szolgáltató *
Víziközmű-szolgáltató megnevezése: | [9 empty] | ÉSZAK ZALAI VÍZ- ÉS CSATORNAMŰ ZÁRTKÖRŰEN MŰKÖDŐ RÉSZVÉNYTÁRSASÁG
Víziközmű-szolgáltatási ágazat megnevezése: | [9 empty] | SZENNYVÍZ ÁGAZAT
Véleményeltérést megfogalmazó érintett fél megnevezése:
Víziközmű-rendszer kódja: ** | [9 empty] | 21-32522-1-005-00-12 | [6 empty] | Zalaszentgrót-SZV
V. Szennyvízelvezetés
Fontossági sorrend | Felujítás és pótlás megnevezése |  |  | Műszaki állapot felmérés, szükségességi indoklás |  |  | Vízjogi létesítési/elvi engedély száma | Az érintett ellátásért felelős(ök) megnevezése | Tervezett nettó költség | Forrás 2024 évre | Megvalósítás időtartama |  | Tervezett időtáv | A beruházás ütemezése a tervezési időszak évei szerint
|  |  |  | Jelenlegi műszaki állapot | Feladat szükségessége | Megvalósítást követő várható műszaki állapot |  |  | (eFt) |  | Kezdés | Befejezés | (rövid / közép / hosszú) | 1 | 2 | 3 | 4 | 5 | 6 | 7 | 8 | 9 | 10 | 11 | 12 | 13 | 14 | 15
| szakág | Helyszín | beruházás megnevezése | bar: A beruházás ütemezése a tervezési időszak évei szerint 1 to A beruházás ütemezése a tervezési időszak évei szerint 5
1 |  | Zalaszentgrót | Rendkívüli helyzetből adódó azonnali feladatok (max. 15%) | Jelenállapot nem felmérhető. | Előre nem látható (váratlan) meghíbásodások megszüntetése, tönkrement gépek pótlása, a folyamatos üzem fentatása érdekében. | A megfelelő műszaki állapot elérve az üzembiztonság érdekében . |  | Zalaszentgrót | 31819.5 |  | 2024-01-01 | 2038-12-31 |  | 2121.3 | 2121.3 | 2121.3 | 2121.3 | 2121.3 | 2121.3 | 2121.3 | 2121.3 | 2121.3 | 2121.3 | 2121.3 | 2121.3 | 2121.3 | 2121.3 | 2121.3
1 |  | Pakod | Rendkívüli helyzetből adódó azonnali feladatok (max. 15%) | Jelen állapot nem felmérhető. | Előre nem látható (váratlan) meghíbásodások megszüntetése, tönkrement gépek pótlása, a folyamatos üzem fentatása érdekében. | A megfelelő műszaki állapot elérve az üzembiztonság érdekében . |  | Pakod | 3584.25 |  | 2024-01-01 | 2038-12-31 |  | 238.95 | 238.95 | 238.95 | 238.95 | 238.95 | 238.95 | 238.95 | 238.95 | 238.95 | 238.95 | 238.95 | 238.95 | 238.95 | 238.95 | 238.95
1 |  | Zalabér | Rendkívüli helyzetből adódó azonnali feladatok (max. 15%) | Jelenállapot nem felmérhető. | Előre nem látható (váratlan) meghíbásodások megszüntetése, tönkrement gépek pótlása, a folyamatos üzem fentatása érdekében. | A megfelelő műszaki állapot elérve az üzembiztonság érdekében . |  | Zalabér | 2999.25 |  | 2024-01-01 | 2038-12-31 |  | 199.95 | 199.95 | 199.95 | 199.95 | 199.95 | 199.95 | 199.95 | 199.95 | 199.95 | 199.95 | 199.95 | 199.95 | 199.95 | 199.95 | 199.95
1 |  | Zalavég | Rendkívüli helyzetből adódó azonnali feladatok (max. 15%) | Jelenállapot nem felmérhető. | Előre nem látható (váratlan) meghíbásodások megszüntetése, tönkrement gépek pótlása, a folyamatos üzem fentatása érdekében. | A megfelelő műszaki állapot elérve az üzembiztonság érdekében. |  | Zalavég | 2392.6 |  | 2024-01-01 | 2038-12-31 |  | 658 | 123.9 | 123.9 | 123.9 | 123.9 | 123.9 | 123.9 | 123.9 | 123.9 | 123.9 | 123.9 | 123.9 | 123.9 | 123.9 | 123.9
1 |  | Batyk | Rendkívüli helyzetből adódó azonnali feladatok (max. 15%) | Jelen állapot nem felmérhető. | Előre nem látható (váratlan) meghíbásodások megszüntetése, tönkrement gépek pótlása, a folyamatos üzem fentatása érdekében. | A megfelelő műszaki állapot elérve az üzembiztonság érdekében . |  | Batyk | 1937.5 |  | 2024-01-01 | 2038-12-31 |  | 625 | 93.75 | 93.75 | 93.75 | 93.75 | 93.75 | 93.75 | 93.75 | 93.75 | 93.75 | 93.75 | 93.75 | 93.75 | 93.75 | 93.75
1 |  | Tekenye | Rendkívüli helyzetből adódó azonnali feladatok (max. 15%) | Jelenállapot nem felmérhető. | Előre nem látható (váratlan) meghíbásodások megszüntetése, tönkrement gépek pótlása, a folyamatos üzem fentatása érdekében. | A megfelelő műszaki állapot elérve az üzembiztonság érdekében. |  | Tekenye | 0 |  | 2024-01-01 | 2038-12-31 |  | 0 | 0 | 0 | 0 | 0 | 0 | 0 | 0 | 0 | 0 | 0 | 0 | 0 | 0 | 0
1 |  | Türje | Rendkívüli helyzetből adódó azonnali feladatok (max. 15%) | Jelenállapot nem felmérhető. | Előre nem látható (váratlan) meghíbásodások megszüntetése, tönkrement gépek pótlása, a folyamatos üzem fentatása érdekében. | A megfelelő műszaki állapot elérve az üzembiztonság érdekében. |  | Türje | 16350.75 |  | 2024-01-01 | 2038-12-31 |  | 1090.05 | 1090.05 | 1090.05 | 1090.05 | 1090.05 | 1090.05 | 1090.05 | 1090.05 | 1090.05 | 1090.05 | 1090.05 | 1090.05 | 1090.05 | 1090.05 | 1090.05
SZENNYVÍZCSATORNA (GRAVITÁCIÓS)
Épület, építmény
2 |  | Zalaszentgrót Kinizsi tér (autóbusz pályaudvar) | csatornahálózat rekonstrukció (125 fm NA200) | Ezen elemek cseréje a kiépített rendszer működőképességének megóvása, a biztonságos üzemelés biztosítása miatt van szükség a munka elvégzésére.hez elengedhetetlen. | A kiépített rendszer működőképességének megóvása, a biztonságos üzemelés biztosítása miatt van szükség a munka elvégzésére. | Az üzembiztonság jelentősen növekszik. |  | Zalaszentgrót | 13000 |  | 2024-01-01 | 2024-12-31 | rövid | A beruházás ütemezése a tervezési időszak évei szerint 1: 13000
0 |  | Zalaszentgrót, Kinizsi u. | csatornahálózat rekonstrukció tervezés (125fm) | Ezen elemek cseréje a kiépített rendszer működőképességének megóvása, a biztonságos üzemelés biztosítása miatt van szükség a munka elvégzésére.hez elengedhetetlen. | A kiépített rendszer működőképességének megóvása, a biztonságos üzemelés biztosítása miatt van szükség a munka elvégzésére. | Az üzembiztonság jelentősen növekszik. |  | Zalaszentgrót | 600 |  | 2025-01-01 | 2025-12-31 | közép | A beruházás ütemezése a tervezési időszak évei szerint 2: 600
0 |  | Zalaszentgrót, Kossuth u. 227/5hrsz. -tól 691 hrsz-ig | csatornahálózat rekonstrukció tervezés | Ezen elemek cseréje a kiépített rendszer működőképességének megóvása, a biztonságos üzemelés biztosítása miatt van szükség a munka elvégzésére.hez elengedhetetlen. | A kiépített rendszer működőképességének megóvása, a biztonságos üzemelés biztosítása miatt van szükség a munka elvégzésére. | Az üzembiztonság jelentősen növekszik. |  | Zalaszentgrót | 5310 |  | 2025-01-01 | 2025-12-31 | közép | A beruházás ütemezése a tervezési időszak évei szerint 2: 5310
0 |  | Zalaszentgrót Batthyány u. | csatornahálózat rekonstrukció tervezés | Ezen elemek cseréje a kiépített rendszer működőképességének megóvása, a biztonságos üzemelés biztosítása miatt van szükség a munka elvégzésére.hez elengedhetetlen. | A kiépített rendszer működőképességének megóvása, a biztonságos üzemelés biztosítása miatt van szükség a munka elvégzésére. | Az üzembiztonság jelentősen növekszik. |  | Zalaszentgrót | 7010 |  | 2025-01-01 | 2025-12-31 | közép | A beruházás ütemezése a tervezési időszak évei szerint 2: 7010
0 |  | Zalaszentgrót Kossuth utca | csatornahálózat rekonstrukció (210fm) - nyomvonalas helyreáll. Magyar Közút! | Ezen elemek cseréje a kiépített rendszer működőképességének megóvása, a biztonságos üzemelés biztosítása miatt van szükség a munka elvégzésére.hez elengedhetetlen. | A kiépített rendszer működőképességének megóvása, a biztonságos üzemelés biztosítása miatt van szükség a munka elvégzésére. | Az üzembiztonság jelentősen növekszik. |  | Zalaszentgrót | 17000 |  | 2025-01-01 | 2025-12-31 | közép | A beruházás ütemezése a tervezési időszak évei szerint 2: 17000
0 |  | Zalaszentgrót Batthyány u. | csatornahálózat rekonstrukció (350 fm NA 300) - nyomvonalas helyrell. | Ezen elemek cseréje a kiépített rendszer működőképességének megóvása, a biztonságos üzemelés biztosítása miatt van szükség a munka elvégzésére.hez elengedhetetlen. | A kiépített rendszer működőképességének megóvása, a biztonságos üzemelés biztosítása miatt van szükség a munka elvégzésére. | Az üzembiztonság jelentősen növekszik. |  | Zalaszentgrót | 30000 |  | 2025-01-01 | 2025-12-31 | közép | A beruházás ütemezése a tervezési időszak évei szerint 2: 30000
0 |  | Zalaszentgrót Tüskeszentpéter Szív - Nyár - Akácfa u.kereszteződésében lévő gravitációs akna | fogadó akna bélelés | A szennyvíz, és a belőle felszabaduló gázok hatására a felületek elkorrodálnak. A bélelés a biztonságos üzemeltetéshez elengedhetetlen. | Az akna statikai stabilitás biztosítása, működőképesség megörzése. | Korróziót okozó anyagoknak ellenálló felület. |  | Zalaszentgrót osztatlan közös | 1227 |  | 2025-01-01 | 2025-12-31 | közép | A beruházás ütemezése a tervezési időszak évei szerint 2: 1227
0 |  | Pakod | 8 db fedlap helyreállítás | Ezen elemek cseréje a kiépített rendszer működőképességének megóvása, a biztonságos üzemelés biztosítása miatt van szükség a munka elvégzésére.hez elengedhetetlen. | A kiépített rendszer működőképességének megóvása, a biztonságos üzemelés biztosítása miatt van szükség a munka elvégzésére. | Az üzembiztonság jelentősen növekszik. |  | Zalaszentgrót osztatlan közös | 1289 |  | 2025-01-01 | 2025-12-31 | közép | A beruházás ütemezése a tervezési időszak évei szerint 2: 1289
0 |  | Batyk | 3 db fedlap helyreállítás | Ezen elemek cseréje a kiépített rendszer működőképességének megóvása, a biztonságos üzemelés biztosítása miatt van szükség a munka elvégzésére.hez elengedhetetlen. | A kiépített rendszer működőképességének megóvása, a biztonságos üzemelés biztosítása miatt van szükség a munka elvégzésére. | Az üzembiztonság jelentősen növekszik. |  | Zalaszentgrót osztatlan közös | 484 |  | 2025-01-01 | 2025-12-31 | közép | A beruházás ütemezése a tervezési időszak évei szerint 2: 484
0 |  | Zalabér | 4 db fedlap helyreállítás | Ezen elemek cseréje a kiépített rendszer működőképességének megóvása, a biztonságos üzemelés biztosítása miatt van szükség a munka elvégzésére.hez elengedhetetlen. | A kiépített rendszer működőképességének megóvása, a biztonságos üzemelés biztosítása miatt van szükség a munka elvégzésére. | Az üzembiztonság jelentősen növekszik. |  | Zalaszentgrót osztatlan közös | 389 |  | 2025-01-01 | 2025-12-31 | közép | A beruházás ütemezése a tervezési időszak évei szerint 2: 389
0 |  | Zalaszentgrót | szv.csatorna rekonstrukció (NA110 KG-PVC) | Ezen elemek cseréje a kiépített rendszer működőképességének megóvása, a biztonságos üzemelés biztosítása miatt van szükség a munka elvégzésére.hez elengedhetetlen. | Dugulásveszély, és ebből fakadó szennyvíz elöntés megakadálsozása. | Gravitációs szennyvízhálózatnak megfelelő kialakítás. |  | Zalaszentgrót | 356 |  | 2025-01-01 | 2028-12-31 | közép | A beruházás ütemezése a tervezési időszak évei szerint 2: 89; A beruházás ütemezése a tervezési időszak évei szerint 3: 89; A beruházás ütemezése a tervezési időszak évei szerint 4: 89; A beruházás ütemezése a tervezési időszak évei szerint 5: 89
0 |  | Zalaszentgrót | szv.csatorna rekonstrukció (NA150 AC) | Ezen elemek cseréje a kiépített rendszer működőképességének megóvása, a biztonságos üzemelés biztosítása miatt van szükség a munka elvégzésére.hez elengedhetetlen. | Dugulásveszély, és ebből fakadó szennyvíz elöntés megakadálsozása. | Gravitációs szennyvízhálózatnak megfelelő kialakítás. |  | Zalaszentgrót | 891 |  | 2025-01-01 | 2028-12-31 | közép | A beruházás ütemezése a tervezési időszak évei szerint 2: 223; A beruházás ütemezése a tervezési időszak évei szerint 3: 222; A beruházás ütemezése a tervezési időszak évei szerint 4: 223; A beruházás ütemezése a tervezési időszak évei szerint 5: 223
0 |  | Zalaszentgrót | szv.csatorna rekonstrukció (NA160 KG-PVC) | Ezen elemek cseréje a kiépített rendszer működőképességének megóvása, a biztonságos üzemelés biztosítása miatt van szükség a munka elvégzésére.hez elengedhetetlen. | Dugulásveszély, és ebből fakadó szennyvíz elöntés megakadálsozása. | Gravitációs szennyvízhálózatnak megfelelő kialakítás. |  | Zalaszentgrót | 1679 |  | 2025-01-01 | 2028-12-31 | közép | A beruházás ütemezése a tervezési időszak évei szerint 2: 420; A beruházás ütemezése a tervezési időszak évei szerint 3: 420; A beruházás ütemezése a tervezési időszak évei szerint 4: 419; A beruházás ütemezése a tervezési időszak évei szerint 5: 420
0 |  | Zalaszentgrót | szv.csatorna rekonstrukció (NA 200 AC) | Ezen elemek cseréje a kiépített rendszer működőképességének megóvása, a biztonságos üzemelés biztosítása miatt van szükség a munka elvégzésére.hez elengedhetetlen. | Dugulásveszély, és ebből fakadó szennyvíz elöntés megakadálsozása. | Gravitációs szennyvízhálózatnak megfelelő kialakítás. |  | Zalaszentgrót | 3265 |  | 2025-01-01 | 2028-12-31 | közép | A beruházás ütemezése a tervezési időszak évei szerint 2: 817; A beruházás ütemezése a tervezési időszak évei szerint 3: 816; A beruházás ütemezése a tervezési időszak évei szerint 4: 816; A beruházás ütemezése a tervezési időszak évei szerint 5: 816
0 |  | Zalaszentgrót | szv.csatorna rekonstrukció (NA 200 B) | Ezen elemek cseréje a kiépített rendszer működőképességének megóvása, a biztonságos üzemelés biztosítása miatt van szükség a munka elvégzésére.hez elengedhetetlen. | Dugulásveszély, és ebből fakadó szennyvíz elöntés megakadálsozása. | Gravitációs szennyvízhálózatnak megfelelő kialakítás. |  | Zalaszentgrót | 71396 |  | 2025-01-01 | 2028-12-31 | közép | A beruházás ütemezése a tervezési időszak évei szerint 2: 17849; A beruházás ütemezése a tervezési időszak évei szerint 3: 17849; A beruházás ütemezése a tervezési időszak évei szerint 4: 17849; A beruházás ütemezése a tervezési időszak évei szerint 5: 17849
0 |  | Zalaszentgrót | szv.csatorna rekonstrukció (NA200 KG-PVC) | Ezen elemek cseréje a kiépített rendszer működőképességének megóvása, a biztonságos üzemelés biztosítása miatt van szükség a munka elvégzésére.hez elengedhetetlen. | Dugulásveszély, és ebből fakadó szennyvíz elöntés megakadálsozása. | Gravitációs szennyvízhálózatnak megfelelő kialakítás. |  | Zalaszentgrót | 4014 |  | 2025-01-01 | 2028-12-31 | közép | A beruházás ütemezése a tervezési időszak évei szerint 2: 1003; A beruházás ütemezése a tervezési időszak évei szerint 3: 1004; A beruházás ütemezése a tervezési időszak évei szerint 4: 1003; A beruházás ütemezése a tervezési időszak évei szerint 5: 1004
0 |  | Zalaszentgrót | szv.csatorna rekonstrukció (NA 300 A) | Ezen elemek cseréje a kiépített rendszer működőképességének megóvása, a biztonságos üzemelés biztosítása miatt van szükség a munka elvégzésére.hez elengedhetetlen. | Dugulásveszély, és ebből fakadó szennyvíz elöntés megakadálsozása. | Gravitációs szennyvízhálózatnak megfelelő kialakítás. |  | Zalaszentgrót | 1034 |  | 2025-01-01 | 2028-12-31 | közép | A beruházás ütemezése a tervezési időszak évei szerint 2: 258; A beruházás ütemezése a tervezési időszak évei szerint 3: 259; A beruházás ütemezése a tervezési időszak évei szerint 4: 258; A beruházás ütemezése a tervezési időszak évei szerint 5: 259
0 |  | Zalaszentgrót | szv.csatorna rekonstrukció (NA 300 AC) | Ezen elemek cseréje a kiépített rendszer működőképességének megóvása, a biztonságos üzemelés biztosítása miatt van szükség a munka elvégzésére.hez elengedhetetlen. | Dugulásveszély, és ebből fakadó szennyvíz elöntés megakadálsozása. | Gravitációs szennyvízhálózatnak megfelelő kialakítás. |  | Zalaszentgrót | 452 |  | 2025-01-01 | 2028-12-31 | közép | A beruházás ütemezése a tervezési időszak évei szerint 2: 113; A beruházás ütemezése a tervezési időszak évei szerint 3: 113; A beruházás ütemezése a tervezési időszak évei szerint 4: 113; A beruházás ütemezése a tervezési időszak évei szerint 5: 113
0 |  | Zalaszentgrót | szv.csatorna rekonstrukció (NA 300 B) | Ezen elemek cseréje a kiépített rendszer működőképességének megóvása, a biztonságos üzemelés biztosítása miatt van szükség a munka elvégzésére.hez elengedhetetlen. | Dugulásveszély, és ebből fakadó szennyvíz elöntés megakadálsozása. | Gravitációs szennyvízhálózatnak megfelelő kialakítás. |  | Zalaszentgrót | 190674 |  | 2025-01-01 | 2028-12-31 | közép | A beruházás ütemezése a tervezési időszak évei szerint 2: 47668; A beruházás ütemezése a tervezési időszak évei szerint 3: 47669; A beruházás ütemezése a tervezési időszak évei szerint 4: 47668; A beruházás ütemezése a tervezési időszak évei szerint 5: 47669
0 |  | Zalaszentgrót | szv.csatorna rekonstrukció (NA 400 B) | Ezen elemek cseréje a kiépített rendszer működőképességének megóvása, a biztonságos üzemelés biztosítása miatt van szükség a munka elvégzésére.hez elengedhetetlen. | Dugulásveszély, és ebből fakadó szennyvíz elöntés megakadálsozása. | Gravitációs szennyvízhálózatnak megfelelő kialakítás. |  | Zalaszentgrót | 33167 |  | 2025-01-01 | 2028-12-31 | közép | A beruházás ütemezése a tervezési időszak évei szerint 2: 8292; A beruházás ütemezése a tervezési időszak évei szerint 3: 8292; A beruházás ütemezése a tervezési időszak évei szerint 4: 8292; A beruházás ütemezése a tervezési időszak évei szerint 5: 8291
0 |  | Zalaszentgrót | szv.csatorna rekonstrukció (NA110 KG-PVC) | Ezen elemek cseréje a kiépített rendszer működőképességének megóvása, a biztonságos üzemelés biztosítása miatt van szükség a munka elvégzésére.hez elengedhetetlen. | Dugulásveszély, és ebből fakadó szennyvíz elöntés megakadálsozása. | Gravitációs szennyvízhálózatnak megfelelő kialakítás. |  | Zalaszentgrót | 670 |  | 2029-01-01 | 2038-12-31 | hosszú | [5 empty] | 67 | 67 | 67 | 67 | 67 | 67 | 67 | 67 | 67 | 67
0 |  | Zalaszentgrót | szv.csatorna rekonstrukció (NA150 AC) | Ezen elemek cseréje a kiépített rendszer működőképességének megóvása, a biztonságos üzemelés biztosítása miatt van szükség a munka elvégzésére.hez elengedhetetlen. | Dugulásveszély, és ebből fakadó szennyvíz elöntés megakadálsozása. | Gravitációs szennyvízhálózatnak megfelelő kialakítás. |  | Zalaszentgrót | 1170 |  | 2029-01-01 | 2038-12-31 | hosszú | [5 empty] | 117 | 117 | 117 | 117 | 117 | 117 | 117 | 117 | 117 | 117
0 |  | Zalaszentgrót | szv.csatorna rekonstrukció (NA200 B) | Ezen elemek cseréje a kiépített rendszer működőképességének megóvása, a biztonságos üzemelés biztosítása miatt van szükség a munka elvégzésére.hez elengedhetetlen. | Dugulásveszély, és ebből fakadó szennyvíz elöntés megakadálsozása. | Gravitációs szennyvízhálózatnak megfelelő kialakítás. |  | Zalaszentgrót | 30430 |  | 2029-01-01 | 2038-12-31 | hosszú | [5 empty] | 3043 | 3043 | 3043 | 3043 | 3043 | 3043 | 3043 | 3043 | 3043 | 3043
0 |  | Zalaszentgrót | szv.csatorna rekonstrukció (NA200 KG-PVC) | Ezen elemek cseréje a kiépített rendszer működőképességének megóvása, a biztonságos üzemelés biztosítása miatt van szükség a munka elvégzésére.hez elengedhetetlen. | Dugulásveszély, és ebből fakadó szennyvíz elöntés megakadálsozása. | Gravitációs szennyvízhálózatnak megfelelő kialakítás. |  | Zalaszentgrót | 6375 |  | 2029-01-01 | 2038-12-31 | hosszú | [5 empty] | 637 | 638 | 637 | 638 | 637 | 638 | 637 | 638 | 637 | 638
0 |  | Zalaszentgrót | szv.csatorna rekonstrukció (NA300 B) | Ezen elemek cseréje a kiépített rendszer működőképességének megóvása, a biztonságos üzemelés biztosítása miatt van szükség a munka elvégzésére.hez elengedhetetlen. | Dugulásveszély, és ebből fakadó szennyvíz elöntés megakadálsozása. | Gravitációs szennyvízhálózatnak megfelelő kialakítás. |  | Zalaszentgrót | 23641 |  | 2029-01-01 | 2038-12-31 | hosszú | [5 empty] | 2364 | 2364 | 2364 | 2364 | 2364 | 2364 | 2364 | 2364 | 2364 | 2365
SZENNYVÍZVEZETÉKEK (KÉNYSZERÁRAMOLTATÁSÚ)
SZENNYVÍZÁTEMELŐK
Épület, építmény
0 |  | Zalabér I. szv.átemelő | átemelő akna bélelés | A szennyvíz, és a belőle felszabaduló gázok hatására a felületek elkorrodálnak. Ezen elemek cseréje a biztonságos üzemeltetéshez elengedhetetlen. | Az akna statikai stabilitás biztosítása, működőképesség megörzése. | Korróziót okozó anyagoknak ellenálló felület. |  | Zalaszentgrót osztatlan közös | 3069 |  | 2025-01-01 | 2025-12-31 | közép | A beruházás ütemezése a tervezési időszak évei szerint 2: 3069
0 |  | Zalaszentgrót Aranyod 1. szv átemelő | átemelő akna bélelés | A szennyvíz, és a belőle felszabaduló gázok hatására a felületek elkorrodálnak. Ezen elemek cseréje a biztonságos üzemeltetéshez elengedhetetlen. | Az akna statikai stabilitás biztosítása, működőképesség megörzése. | Korróziót okozó anyagoknak ellenálló felület. |  | Zalaszentgrót osztatlan közös | 3069 |  | 2025-01-01 | 2025-12-31 | közép | A beruházás ütemezése a tervezési időszak évei szerint 2: 3069
0 |  | Zalaszentgrót Kisszentgrót 3. | átemelő akna:szulfátálló bevonatolás | A szennyvíz, és a belőle felszabaduló gázok hatására a felületek elkorrodálnak. Ezen elemek cseréje a biztonságos üzemeltetéshez elengedhetetlen. | Az akna statikai stabilitás biztosítása, működőképesség megörzése. | Korróziót okozó anyagoknak ellenálló felület. |  | Zalaszentgrót osztatlan közös | 1431 |  | 2025-01-01 | 2025-12-31 | közép | A beruházás ütemezése a tervezési időszak évei szerint 2: 1431
0 |  | Batyk | átemelő akna építészeti rekonstrukció | A szennyvíz, és a belőle felszabaduló gázok hatására a felületek elkorrodálnak. Ezen elemek cseréje a biztonságos üzemeltetéshez elengedhetetlen. | Az akna statikai stabilitás biztosítása, működőképesség megörzése. | Az építmény megfelelő műszaki állapota révén ellátja a vagyon- és üzembiztonsági feladatait. |  | Zalaszentgrót osztatlan közös | 1500 |  | 2025-01-01 | 2028-12-31 | közép | A beruházás ütemezése a tervezési időszak évei szerint 2: 375; A beruházás ütemezése a tervezési időszak évei szerint 3: 375; A beruházás ütemezése a tervezési időszak évei szerint 4: 375; A beruházás ütemezése a tervezési időszak évei szerint 5: 375
0 |  | Batyk | HBA akna építészeti rekonstrukció | A szennyvíz, és a belőle felszabaduló gázok hatására a felületek elkorrodálnak. Ezen elemek cseréje a biztonságos üzemeltetéshez elengedhetetlen. | Az akna statikai stabilitás biztosítása, működőképesség megörzése. | Az építmény megfelelő műszaki állapota révén ellátja a vagyon- és üzembiztonsági feladatait. |  | Zalaszentgrót osztatlan közös | 1500 |  | 2025-01-01 | 2028-12-31 | közép | A beruházás ütemezése a tervezési időszak évei szerint 2: 375; A beruházás ütemezése a tervezési időszak évei szerint 3: 375; A beruházás ütemezése a tervezési időszak évei szerint 4: 375; A beruházás ütemezése a tervezési időszak évei szerint 5: 375
0 |  | Pakod | átemelő akna építészeti rekonstrukció | A szennyvíz, és a belőle felszabaduló gázok hatására a felületek elkorrodálnak. Ezen elemek cseréje a biztonságos üzemeltetéshez elengedhetetlen. | Az akna statikai stabilitás biztosítása, működőképesség megörzése. | Az építmény megfelelő műszaki állapota révén ellátja a vagyon- és üzembiztonsági feladatait. |  | Zalaszentgrót osztatlan közös | 1368 |  | 2025-01-01 | 2028-12-31 | közép | A beruházás ütemezése a tervezési időszak évei szerint 2: 342; A beruházás ütemezése a tervezési időszak évei szerint 3: 342; A beruházás ütemezése a tervezési időszak évei szerint 4: 342; A beruházás ütemezése a tervezési időszak évei szerint 5: 342
0 |  | Pakod | HBA akna építészeti rekonstrukció | A szennyvíz, és a belőle felszabaduló gázok hatására a felületek elkorrodálnak. Ezen elemek cseréje a biztonságos üzemeltetéshez elengedhetetlen. | Az akna statikai stabilitás biztosítása, működőképesség megörzése. | Az építmény megfelelő műszaki állapota révén ellátja a vagyon- és üzembiztonsági feladatait. |  | Zalaszentgrót osztatlan közös | 1368 |  | 2025-01-01 | 2028-12-31 | közép | A beruházás ütemezése a tervezési időszak évei szerint 2: 342; A beruházás ütemezése a tervezési időszak évei szerint 3: 342; A beruházás ütemezése a tervezési időszak évei szerint 4: 342; A beruházás ütemezése a tervezési időszak évei szerint 5: 342
0 |  | Zalabér | átemelő akna építészeti rekonstrukció | A szennyvíz, és a belőle felszabaduló gázok hatására a felületek elkorrodálnak. Ezen elemek cseréje a biztonságos üzemeltetéshez elengedhetetlen. | Az akna statikai stabilitás biztosítása, működőképesség megörzése. | Az építmény megfelelő műszaki állapota révén ellátja a vagyon- és üzembiztonsági feladatait. |  | Zalaszentgrót osztatlan közös | 2940 |  | 2025-01-01 | 2028-12-31 | közép | A beruházás ütemezése a tervezési időszak évei szerint 2: 735; A beruházás ütemezése a tervezési időszak évei szerint 3: 735; A beruházás ütemezése a tervezési időszak évei szerint 4: 735; A beruházás ütemezése a tervezési időszak évei szerint 5: 735
0 |  | Zalabér | HBA akna építészeti rekonstrukció | A szennyvíz, és a belőle felszabaduló gázok hatására a felületek elkorrodálnak. Ezen elemek cseréje a biztonságos üzemeltetéshez elengedhetetlen. | Az akna statikai stabilitás biztosítása, működőképesség megörzése. | Az építmény megfelelő műszaki állapota révén ellátja a vagyon- és üzembiztonsági feladatait. |  | Zalaszentgrót osztatlan közös | 2940 |  | 2025-01-01 | 2028-12-31 | közép | A beruházás ütemezése a tervezési időszak évei szerint 2: 735; A beruházás ütemezése a tervezési időszak évei szerint 3: 735; A beruházás ütemezése a tervezési időszak évei szerint 4: 735; A beruházás ütemezése a tervezési időszak évei szerint 5: 735
0 |  | Zalaszentgrót | átemelő akna építészeti rekonstrukció | A szennyvíz, és a belőle felszabaduló gázok hatására a felületek elkorrodálnak. Ezen elemek cseréje a biztonságos üzemeltetéshez elengedhetetlen. | Az akna statikai stabilitás biztosítása, működőképesség megörzése. | Az építmény megfelelő műszaki állapota révén ellátja a vagyon- és üzembiztonsági feladatait. |  | Zalaszentgrót osztatlan közös | 6656 |  | 2025-01-01 | 2028-12-31 | közép | A beruházás ütemezése a tervezési időszak évei szerint 2: 1664; A beruházás ütemezése a tervezési időszak évei szerint 3: 1664; A beruházás ütemezése a tervezési időszak évei szerint 4: 1664; A beruházás ütemezése a tervezési időszak évei szerint 5: 1664
0 |  | Zalaszentgrót | HBA akna építészeti rekonstrukció | A szennyvíz, és a belőle felszabaduló gázok hatására a felületek elkorrodálnak. Ezen elemek cseréje a biztonságos üzemeltetéshez elengedhetetlen. | Az akna statikai stabilitás biztosítása, működőképesség megörzése. | Az építmény megfelelő műszaki állapota révén ellátja a vagyon- és üzembiztonsági feladatait. |  | Zalaszentgrót osztatlan közös | 6656 |  | 2025-01-01 | 2028-12-31 | közép | A beruházás ütemezése a tervezési időszak évei szerint 2: 1664; A beruházás ütemezése a tervezési időszak évei szerint 3: 1664; A beruházás ütemezése a tervezési időszak évei szerint 4: 1664; A beruházás ütemezése a tervezési időszak évei szerint 5: 1664
0 |  | Zalavég | átemelő akna építészeti rekonstrukció | A szennyvíz, és a belőle felszabaduló gázok hatására a felületek elkorrodálnak. Ezen elemek cseréje a biztonságos üzemeltetéshez elengedhetetlen. | Az akna statikai stabilitás biztosítása, működőképesség megörzése. | Az építmény megfelelő műszaki állapota révén ellátja a vagyon- és üzembiztonsági feladatait. |  | Zalaszentgrót osztatlan közös | 1688 |  | 2025-01-01 | 2028-12-31 | közép | A beruházás ütemezése a tervezési időszak évei szerint 2: 422; A beruházás ütemezése a tervezési időszak évei szerint 3: 422; A beruházás ütemezése a tervezési időszak évei szerint 4: 422; A beruházás ütemezése a tervezési időszak évei szerint 5: 422
0 |  | Zalavég | HBA akna építészeti rekonstrukció | A szennyvíz, és a belőle felszabaduló gázok hatására a felületek elkorrodálnak. Ezen elemek cseréje a biztonságos üzemeltetéshez elengedhetetlen. | Az akna statikai stabilitás biztosítása, működőképesség megörzése. | Az építmény megfelelő műszaki állapota révén ellátja a vagyon- és üzembiztonsági feladatait. |  | Zalaszentgrót osztatlan közös | 1688 |  | 2025-01-01 | 2028-12-31 | közép | A beruházás ütemezése a tervezési időszak évei szerint 2: 422; A beruházás ütemezése a tervezési időszak évei szerint 3: 422; A beruházás ütemezése a tervezési időszak évei szerint 4: 422; A beruházás ütemezése a tervezési időszak évei szerint 5: 422
0 |  | Türje | átemelő akna építészeti rekonstrukció | A szennyvíz, és a belőle felszabaduló gázok hatására a felületek elkorrodálnak. Ezen elemek cseréje a A kiépített rendszer működőképességének megóvása, a biztonságos üzemelés biztosítása miatt van szükség a munka elvégzésére.hez elengedhetetlen. | A viziközmű rendszer hatékonyságának növelése, az üzemeltetési költségek szinten tartása miatt szükséges. | A beavatkozás után egy hatékonyan működő viziközmű elemet kapunk, mely a kor elvárásainak megfelel. A rendszer üzembiztos, hatékony, és korszerű lesz. |  | Türje | 30000 |  | 2025-01-01 | 2028-12-31 | közép | A beruházás ütemezése a tervezési időszak évei szerint 2: 7500; A beruházás ütemezése a tervezési időszak évei szerint 3: 7500; A beruházás ütemezése a tervezési időszak évei szerint 4: 7500; A beruházás ütemezése a tervezési időszak évei szerint 5: 7500
0 |  | Zalaszentgrót Kisszentgrót 3. | védterület³ | Leromlott a vagyonvédelmi eszközök állapota. | A védterület feladata létesítmények védelme, vagyon és üzembiztonsági szempontból. Jelenlegi állapotban nem biztosítja a fenti funkciókat. | A védterület állapotban biztosítja a vagyonvédelmi és működtetési funkciókat. |  | Zalaszentgrót osztatlan közös | 512 |  | 2026-01-01 | 2026-12-31 | közép | A beruházás ütemezése a tervezési időszak évei szerint 3: 512
0 |  | Zalaszentgrót Tüskeszentpéter | védterület³ | Leromlott a vagyonvédelmi eszközök állapota. | A védterület feladata létesítmények védelme, vagyon és üzembiztonsági szempontból. Jelenlegi állapotban nem biztosítja a fenti funkciókat. | A védterület állapotban biztosítja a vagyonvédelmi és működtetési funkciókat. |  | Zalaszentgrót osztatlan közös | 512 |  | 2028-01-01 | 2028-12-31 | közép | A beruházás ütemezése a tervezési időszak évei szerint 5: 512
0 |  | Batyk | átemelő akna építészeti rekonstrukció | A szennyvíz, és a belőle felszabaduló gázok hatására a felületek elkorrodálnak. Ezen elemek cseréje a biztonságos üzemeltetéshez elengedhetetlen. | Az akna statikai stabilitás biztosítása, működőképesség megörzése. | Az építmény megfelelő műszaki állapota révén ellátja a vagyon- és üzembiztonsági feladatait. |  | Zalaszentgrót osztatlan közös | 3220 |  | 2029-01-01 | 2038-12-31 | hosszú | [5 empty] | 322 | 322 | 322 | 322 | 322 | 322 | 322 | 322 | 322 | 322
0 |  | Batyk | HBA akna építészeti rekonstrukció | A szennyvíz, és a belőle felszabaduló gázok hatására a felületek elkorrodálnak. Ezen elemek cseréje a biztonságos üzemeltetéshez elengedhetetlen. | Az akna statikai stabilitás biztosítása, működőképesség megörzése. | Az építmény megfelelő műszaki állapota révén ellátja a vagyon- és üzembiztonsági feladatait. |  | Zalaszentgrót osztatlan közös | 3210 |  | 2029-01-01 | 2038-12-31 | hosszú | [5 empty] | 321 | 321 | 321 | 321 | 321 | 321 | 321 | 321 | 321 | 321
0 |  | Pakod | átemelő akna építészeti rekonstrukció | A szennyvíz, és a belőle felszabaduló gázok hatására a felületek elkorrodálnak. Ezen elemek cseréje a biztonságos üzemeltetéshez elengedhetetlen. | Az akna statikai stabilitás biztosítása, működőképesség megörzése. | Az építmény megfelelő műszaki állapota révén ellátja a vagyon- és üzembiztonsági feladatait. |  | Zalaszentgrót osztatlan közös | 7220 |  | 2029-01-01 | 2038-12-31 | hosszú | [5 empty] | 722 | 722 | 722 | 722 | 722 | 722 | 722 | 722 | 722 | 722
0 |  | Pakod | HBA akna építészeti rekonstrukció | A szennyvíz, és a belőle felszabaduló gázok hatására a felületek elkorrodálnak. Ezen elemek cseréje a biztonságos üzemeltetéshez elengedhetetlen. | Az akna statikai stabilitás biztosítása, működőképesség megörzése. | Az építmény megfelelő műszaki állapota révén ellátja a vagyon- és üzembiztonsági feladatait. |  | Zalaszentgrót osztatlan közös | 7220 |  | 2029-01-01 | 2038-12-31 | hosszú | [5 empty] | 722 | 722 | 722 | 722 | 722 | 722 | 722 | 722 | 722 | 722
0 |  | Zalabér | átemelő akna építészeti rekonstrukció | A szennyvíz, és a belőle felszabaduló gázok hatására a felületek elkorrodálnak. Ezen elemek cseréje a biztonságos üzemeltetéshez elengedhetetlen. | Az akna statikai stabilitás biztosítása, működőképesség megörzése. | Az építmény megfelelő műszaki állapota révén ellátja a vagyon- és üzembiztonsági feladatait. |  | Zalaszentgrót osztatlan közös | 6360 |  | 2029-01-01 | 2038-12-31 | hosszú | [5 empty] | 636 | 636 | 636 | 636 | 636 | 636 | 636 | 636 | 636 | 636
0 |  | Zalabér | HBA akna építészeti rekonstrukció | A szennyvíz, és a belőle felszabaduló gázok hatására a felületek elkorrodálnak. Ezen elemek cseréje a biztonságos üzemeltetéshez elengedhetetlen. | Az akna statikai stabilitás biztosítása, működőképesség megörzése. | Az építmény megfelelő műszaki állapota révén ellátja a vagyon- és üzembiztonsági feladatait. |  | Zalaszentgrót osztatlan közös | 6360 |  | 2029-01-01 | 2038-12-31 | hosszú | [5 empty] | 636 | 636 | 636 | 636 | 636 | 636 | 636 | 636 | 636 | 636
0 |  | Zalaszentgrót | átemelő akna építészeti rekonstrukció | A szennyvíz, és a belőle felszabaduló gázok hatására a felületek elkorrodálnak. Ezen elemek cseréje a biztonságos üzemeltetéshez elengedhetetlen. | Az akna statikai stabilitás biztosítása, működőképesség megörzése. | Az építmény megfelelő műszaki állapota révén ellátja a vagyon- és üzembiztonsági feladatait. |  | Zalaszentgrót osztatlan közös | 18180 |  | 2029-01-01 | 2038-12-31 | hosszú | [5 empty] | 1818 | 1818 | 1818 | 1818 | 1818 | 1818 | 1818 | 1818 | 1818 | 1818
0 |  | Zalaszentgrót | HBA akna építészeti rekonstrukció | A szennyvíz, és a belőle felszabaduló gázok hatására a felületek elkorrodálnak. Ezen elemek cseréje a biztonságos üzemeltetéshez elengedhetetlen. | Az akna statikai stabilitás biztosítása, működőképesség megörzése. | Az építmény megfelelő műszaki állapota révén ellátja a vagyon- és üzembiztonsági feladatait. |  | Zalaszentgrót osztatlan közös | 18180 |  | 2029-01-01 | 2038-12-31 | hosszú | [5 empty] | 1818 | 1818 | 1818 | 1818 | 1818 | 1818 | 1818 | 1818 | 1818 | 1818
0 |  | Zalavég | átemelő akna építészeti rekonstrukció | A szennyvíz, és a belőle felszabaduló gázok hatására a felületek elkorrodálnak. Ezen elemek cseréje a biztonságos üzemeltetéshez elengedhetetlen. | Az akna statikai stabilitás biztosítása, működőképesség megörzése. | Az építmény megfelelő műszaki állapota révén ellátja a vagyon- és üzembiztonsági feladatait. |  | Zalaszentgrót osztatlan közös | 3610 |  | 2029-01-01 | 2038-12-31 | hosszú | [5 empty] | 361 | 361 | 361 | 361 | 361 | 361 | 361 | 361 | 361 | 361
0 |  | Zalavég | HBA akna építészeti rekonstrukció | A szennyvíz, és a belőle felszabaduló gázok hatására a felületek elkorrodálnak. Ezen elemek cseréje a biztonságos üzemeltetéshez elengedhetetlen. | Az akna statikai stabilitás biztosítása, működőképesség megörzése. | Az építmény megfelelő műszaki állapota révén ellátja a vagyon- és üzembiztonsági feladatait. |  | Zalaszentgrót osztatlan közös | 3610 |  | 2029-01-01 | 2038-12-31 | hosszú | [5 empty] | 361 | 361 | 361 | 361 | 361 | 361 | 361 | 361 | 361 | 361
0 |  | Türje | átemelő akna építészeti rekonstrukció | A szennyvíz, és a belőle felszabaduló gázok hatására a felületek elkorrodálnak. Ezen elemek cseréje a A kiépített rendszer működőképességének megóvása, a biztonságos üzemelés biztosítása miatt van szükség a munka elvégzésére.hez elengedhetetlen. | A viziközmű rendszer hatékonyságának növelése, az üzemeltetési költségek szinten tartása miatt szükséges. | A beavatkozás után egy hatékonyan működő viziközmű elemet kapunk, mely a kor elvárásainak megfelel. A rendszer üzembiztos, hatékony, és korszerű lesz. |  | Türje | 60000 |  | 2029-01-01 | 2038-12-31 | hosszú | [5 empty] | 6000 | 6000 | 6000 | 6000 | 6000 | 6000 | 6000 | 6000 | 6000 | 6000
Gép, berendezés
3 |  | Batyk 1. szennyvízátemelő | Szivattyú csere | A szivattyú kora, műszaki állapota miatt fennáll a meghibásodás veszélye. | A folyamatos szennyvíztovábbítás biztosítása, szennyvízkiömlések megelőzése. | Megfelelő hatékonyságú technológia. A gépészeti funkciókat kifogástalanul ellátó szerelvények. |  | Zalaszentgrót osztatlan közös | 1800 |  | 2024-01-01 | 2024-12-31 | rövid | A beruházás ütemezése a tervezési időszak évei szerint 1: 1800
0 |  | Zalaszentgrót Zalaudvarnok 2. szennyvízátemelő | Szivattyú csere | A szivattyú kora, műszaki állapota miatt fennáll a meghibásodás veszélye. | A folyamatos szennyvíztovábbítás biztosítása, szennyvízkiömlések megelőzése. | Megfelelő hatékonyságú technológia. A gépészeti funkciókat kifogástalanul ellátó szerelvények. |  | Zalaszentgrót osztatlan közös | 1023 |  | 2025-01-01 | 2025-12-31 | közép | A beruházás ütemezése a tervezési időszak évei szerint 2: 1023
0 |  | Batyk 3. | gépészeti felújítás | A gépészeti szerelvények, műszaki állapota miatt gyakori a meghibásodás. | A folyamatos szennyvíztovábbítás biztosítása, szennyvízkiömlések megelőzése. | Megfelelő hatékonyságú technológia. A gépészeti funkciókat kifogástalanul ellátó szerelvények. |  | Zalaszentgrót osztatlan közös | 1432 |  | 2025-01-01 | 2025-12-31 | közép | A beruházás ütemezése a tervezési időszak évei szerint 2: 1432
0 |  | Zalaszentgrót Tüskeszentpéter | COCACOLA-nál lévő átfolyásmérő leolvasó egységének kihelyezése közterületre | A gépészeti szerelvények, műszaki állapota miatt gyakori a meghibásodás. | A folyamatos szennyvíztovábbítás biztosítása, szennyvízkiömlések megelőzése. | Megfelelő hatékonyságú technológia. A gépészeti funkciókat kifogástalanul ellátó szerelvények. |  | Zalaszentgrót osztatlan közös | 511 |  | 2025-01-01 | 2025-12-31 | közép | A beruházás ütemezése a tervezési időszak évei szerint 2: 511
0 |  | Zalaszentgrót Szentpéteri út | Gépészeti felújítás1-6 | A gépészeti szerelvények, műszaki állapota miatt gyakori a meghibásodás. | A folyamatos szennyvíztovábbítás biztosítása, szennyvízkiömlések megelőzése. | Megfelelő hatékonyságú technológia. A gépészeti funkciókat kifogástalanul ellátó szerelvények. |  | Zalaszentgrót | 1700 |  | 2025-01-01 | 2025-12-31 | közép | A beruházás ütemezése a tervezési időszak évei szerint 2: 1700
0 |  | Batyk 1. | Gépészeti felújítás1-6 | A gépészeti szerelvények, műszaki állapota miatt gyakori a meghibásodás. | A folyamatos szennyvíztovábbítás biztosítása, szennyvízkiömlések megelőzése. | Megfelelő hatékonyságú technológia. A gépészeti funkciókat kifogástalanul ellátó szerelvények. |  | Zalaszentgrót osztatlan közös | 1700 |  | 2025-01-01 | 2025-12-31 | közép | A beruházás ütemezése a tervezési időszak évei szerint 2: 1700
0 |  | Zalaszentgrót Csáford 1. | Gépészeti felújítás1-6 | A gépészeti szerelvények, műszaki állapota miatt gyakori a meghibásodás. | A folyamatos szennyvíztovábbítás biztosítása, szennyvízkiömlések megelőzése. | Megfelelő hatékonyságú technológia. A gépészeti funkciókat kifogástalanul ellátó szerelvények. |  | Zalaszentgrót osztatlan közös | 1739 |  | 2025-01-01 | 2025-12-31 | közép | A beruházás ütemezése a tervezési időszak évei szerint 2: 1739
0 |  | Pakod 2. | Gépészeti felújítás1-6 | A gépészeti szerelvények, műszaki állapota miatt gyakori a meghibásodás. | A folyamatos szennyvíztovábbítás biztosítása, szennyvízkiömlések megelőzése. | Megfelelő hatékonyságú technológia. A gépészeti funkciókat kifogástalanul ellátó szerelvények. |  | Zalaszentgrót osztatlan közös | 1700 |  | 2025-01-01 | 2025-12-31 | közép | A beruházás ütemezése a tervezési időszak évei szerint 2: 1700
0 |  | Zalaszentgrót Kisszentgrót 3. | Gépészeti felújítás1-6 | A gépészeti szerelvények, műszaki állapota miatt gyakori a meghibásodás. | A folyamatos szennyvíztovábbítás biztosítása, szennyvízkiömlések megelőzése. | Megfelelő hatékonyságú technológia. A gépészeti funkciókat kifogástalanul ellátó szerelvények. |  | Zalaszentgrót osztatlan közös | 1738 |  | 2025-01-01 | 2025-12-31 | közép | A beruházás ütemezése a tervezési időszak évei szerint 2: 1738
0 |  | Zalaszentgrót Csáford 3. | Gépészeti felújítás1-6 | A gépészeti szerelvények, műszaki állapota miatt gyakori a meghibásodás. | A folyamatos szennyvíztovábbítás biztosítása, szennyvízkiömlések megelőzése. | Megfelelő hatékonyságú technológia. A gépészeti funkciókat kifogástalanul ellátó szerelvények. |  | Zalaszentgrót osztatlan közös | 1739 |  | 2025-01-01 | 2025-12-31 | közép | A beruházás ütemezése a tervezési időszak évei szerint 2: 1739
0 |  | Zalaszentgrót Zalaudvarnok 1. | Gépészeti felújítás1-6 | A gépészeti szerelvények, műszaki állapota miatt gyakori a meghibásodás. | A folyamatos szennyvíztovábbítás biztosítása, szennyvízkiömlések megelőzése. | Megfelelő hatékonyságú technológia. A gépészeti funkciókat kifogástalanul ellátó szerelvények. |  | Zalaszentgrót osztatlan közös | 1738 |  | 2025-01-01 | 2025-12-31 | közép | A beruházás ütemezése a tervezési időszak évei szerint 2: 1738
0 |  | Batyk | átemelő akna gépészeti rekonstrukció (1-6) | A gépészeti szerelvények, műszaki állapota miatt gyakori a meghibásodás. | A folyamatos szennyvíztovábbítás biztosítása, szennyvízkiömlések megelőzése. | Megfelelő hatékonyságú technológia. A gépészeti funkciókat kifogástalanul ellátó szerelvények. |  | Zalaszentgrót osztatlan közös | 1500 |  | 2025-01-01 | 2028-12-31 | közép | A beruházás ütemezése a tervezési időszak évei szerint 2: 375; A beruházás ütemezése a tervezési időszak évei szerint 3: 375; A beruházás ütemezése a tervezési időszak évei szerint 4: 375; A beruházás ütemezése a tervezési időszak évei szerint 5: 375
0 |  | Batyk | HBA akna gépészeti rekonstrukció (1-6) | A gépészeti szerelvények, műszaki állapota miatt gyakori a meghibásodás. | A folyamatos szennyvíztovábbítás biztosítása, szennyvízkiömlések megelőzése. | Megfelelő hatékonyságú technológia. A gépészeti funkciókat kifogástalanul ellátó szerelvények. |  | Zalaszentgrót osztatlan közös | 1500 |  | 2025-01-01 | 2028-12-31 | közép | A beruházás ütemezése a tervezési időszak évei szerint 2: 375; A beruházás ütemezése a tervezési időszak évei szerint 3: 375; A beruházás ütemezése a tervezési időszak évei szerint 4: 375; A beruházás ütemezése a tervezési időszak évei szerint 5: 375
0 |  | Pakod | átemelő akna gépészeti rekonstrukció (1-6) | A gépészeti szerelvények, műszaki állapota miatt gyakori a meghibásodás. | A folyamatos szennyvíztovábbítás biztosítása, szennyvízkiömlések megelőzése. | Megfelelő hatékonyságú technológia. A gépészeti funkciókat kifogástalanul ellátó szerelvények. |  | Zalaszentgrót osztatlan közös | 3360 |  | 2025-01-01 | 2028-12-31 | közép | A beruházás ütemezése a tervezési időszak évei szerint 2: 840; A beruházás ütemezése a tervezési időszak évei szerint 3: 840; A beruházás ütemezése a tervezési időszak évei szerint 4: 840; A beruházás ütemezése a tervezési időszak évei szerint 5: 840
0 |  | Pakod | HBA akna gépészeti rekonstrukció (1-6) | A gépészeti szerelvények, műszaki állapota miatt gyakori a meghibásodás. | A folyamatos szennyvíztovábbítás biztosítása, szennyvízkiömlések megelőzése. | Megfelelő hatékonyságú technológia. A gépészeti funkciókat kifogástalanul ellátó szerelvények. |  | Zalaszentgrót osztatlan közös | 3360 |  | 2025-01-01 | 2028-12-31 | közép | A beruházás ütemezése a tervezési időszak évei szerint 2: 840; A beruházás ütemezése a tervezési időszak évei szerint 3: 840; A beruházás ütemezése a tervezési időszak évei szerint 4: 840; A beruházás ütemezése a tervezési időszak évei szerint 5: 840
0 |  | Zalabér | átemelő akna gépészeti rekonstrukció (1-6) | A gépészeti szerelvények, műszaki állapota miatt gyakori a meghibásodás. | A folyamatos szennyvíztovábbítás biztosítása, szennyvízkiömlések megelőzése. | Megfelelő hatékonyságú technológia. A gépészeti funkciókat kifogástalanul ellátó szerelvények. |  | Zalaszentgrót osztatlan közös | 2944 |  | 2025-01-01 | 2028-12-31 | közép | A beruházás ütemezése a tervezési időszak évei szerint 2: 736; A beruházás ütemezése a tervezési időszak évei szerint 3: 736; A beruházás ütemezése a tervezési időszak évei szerint 4: 736; A beruházás ütemezése a tervezési időszak évei szerint 5: 736
0 |  | Zalabér | HBA akna gépészeti rekonstrukció (1-6) | A gépészeti szerelvények, műszaki állapota miatt gyakori a meghibásodás. | A folyamatos szennyvíztovábbítás biztosítása, szennyvízkiömlések megelőzése. | Megfelelő hatékonyságú technológia. A gépészeti funkciókat kifogástalanul ellátó szerelvények. |  | Zalaszentgrót osztatlan közös | 2944 |  | 2025-01-01 | 2028-12-31 | közép | A beruházás ütemezése a tervezési időszak évei szerint 2: 736; A beruházás ütemezése a tervezési időszak évei szerint 3: 736; A beruházás ütemezése a tervezési időszak évei szerint 4: 736; A beruházás ütemezése a tervezési időszak évei szerint 5: 736
0 |  | Zalaszentgrót | átemelő akna gépészeti rekonstrukció (1-6) | A gépészeti szerelvények, műszaki állapota miatt gyakori a meghibásodás. | A folyamatos szennyvíztovábbítás biztosítása, szennyvízkiömlések megelőzése. | Megfelelő hatékonyságú technológia. A gépészeti funkciókat kifogástalanul ellátó szerelvények. |  | Zalaszentgrót osztatlan közös | 4848 |  | 2025-01-01 | 2028-12-31 | közép | A beruházás ütemezése a tervezési időszak évei szerint 2: 1212; A beruházás ütemezése a tervezési időszak évei szerint 3: 1212; A beruházás ütemezése a tervezési időszak évei szerint 4: 1212; A beruházás ütemezése a tervezési időszak évei szerint 5: 1212
0 |  | Zalaszentgrót | HBA akna gépészeti rekonstrukció (1-6) | A gépészeti szerelvények, műszaki állapota miatt gyakori a meghibásodás. | A folyamatos szennyvíztovábbítás biztosítása, szennyvízkiömlések megelőzése. | Megfelelő hatékonyságú technológia. A gépészeti funkciókat kifogástalanul ellátó szerelvények. |  | Zalaszentgrót osztatlan közös | 7032 |  | 2025-01-01 | 2028-12-31 | közép | A beruházás ütemezése a tervezési időszak évei szerint 2: 1758; A beruházás ütemezése a tervezési időszak évei szerint 3: 1758; A beruházás ütemezése a tervezési időszak évei szerint 4: 1758; A beruházás ütemezése a tervezési időszak évei szerint 5: 1758
0 |  | Zalavég | átemelő akna gépészeti rekonstrukció (1-6) | A gépészeti szerelvények, műszaki állapota miatt gyakori a meghibásodás. | A folyamatos szennyvíztovábbítás biztosítása, szennyvízkiömlések megelőzése. | Megfelelő hatékonyságú technológia. A gépészeti funkciókat kifogástalanul ellátó szerelvények. |  | Zalaszentgrót osztatlan közös | 1688 |  | 2025-01-01 | 2028-12-31 | közép | A beruházás ütemezése a tervezési időszak évei szerint 2: 422; A beruházás ütemezése a tervezési időszak évei szerint 3: 422; A beruházás ütemezése a tervezési időszak évei szerint 4: 422; A beruházás ütemezése a tervezési időszak évei szerint 5: 422
0 |  | Zalavég | HBA akna gépészeti rekonstrukció (1-6) | A gépészeti szerelvények, műszaki állapota miatt gyakori a meghibásodás. | A folyamatos szennyvíztovábbítás biztosítása, szennyvízkiömlések megelőzése. | Megfelelő hatékonyságú technológia. A gépészeti funkciókat kifogástalanul ellátó szerelvények. |  | Zalaszentgrót osztatlan közös | 1688 |  | 2025-01-01 | 2028-12-31 | közép | A beruházás ütemezése a tervezési időszak évei szerint 2: 422; A beruházás ütemezése a tervezési időszak évei szerint 3: 422; A beruházás ütemezése a tervezési időszak évei szerint 4: 422; A beruházás ütemezése a tervezési időszak évei szerint 5: 422
0 |  | Türje | gépészeti rekonstrukció (1-6) | A szennyvíz, és a belőle felszabaduló gázok hatására a felületek elkorrodálnak. Ezen elemek cseréje a A kiépített rendszer működőképességének megóvása, a biztonságos üzemelés biztosítása miatt van szükség a munka elvégzésére.hez elengedhetetlen. | A kiépített rendszer működőképességének megóvása, a biztonságos üzemelés biztosítása miatt van szükség a munka elvégzésére. | A viziközmű elem állapota megközelíti az új elem berendezés állapotát. Az üzembiztonság jelentősen növekszik. |  | Türje | 30000 |  | 2025-01-01 | 2028-12-31 | közép | A beruházás ütemezése a tervezési időszak évei szerint 2: 7500; A beruházás ütemezése a tervezési időszak évei szerint 3: 7500; A beruházás ütemezése a tervezési időszak évei szerint 4: 7500; A beruházás ütemezése a tervezési időszak évei szerint 5: 7500
0 |  | Türje I. szennyvízátemelő | szivattyú csere | A szivattyú kora, műszaki állapota miatt fennáll a meghibásodás veszélye. | A folyamatos szennyvíztovábbítás biztosítása, szennyvízkiömlések megelőzése. | Megfelelő hatékonyságú technológia. A gépészeti funkciókat kifogástalanul ellátó szerelvények. |  | Türje | 1800 |  | 2025-01-01 | 2025-12-31 | közép | A beruházás ütemezése a tervezési időszak évei szerint 2: 1800
0 |  | Batyk 2. szennyvízátemelő | Szivattyú csere | A szivattyú kora, műszaki állapota miatt fennáll a meghibásodás veszélye. | A folyamatos szennyvíztovábbítás biztosítása, szennyvízkiömlések megelőzése. | Megfelelő hatékonyságú technológia. A gépészeti funkciókat kifogástalanul ellátó szerelvények. |  | Zalaszentgrót osztatlan közös | 1842 |  | 2026-01-01 | 2026-12-31 | közép | A beruházás ütemezése a tervezési időszak évei szerint 3: 1842
0 |  | Batyk 3. szennyvízátemelő | Szivattyú csere | A szivattyú kora, műszaki állapota miatt fennáll a meghibásodás veszélye. | A folyamatos szennyvíztovábbítás biztosítása, szennyvízkiömlések megelőzése. | Megfelelő hatékonyságú technológia. A gépészeti funkciókat kifogástalanul ellátó szerelvények. |  | Zalaszentgrót osztatlan közös | 1023 |  | 2026-01-01 | 2026-12-31 | közép | A beruházás ütemezése a tervezési időszak évei szerint 3: 1023
0 |  | Pakod 3. szennyvízátemelő | Szivattyú csere | A szivattyú kora, műszaki állapota miatt fennáll a meghibásodás veszélye. | A folyamatos szennyvíztovábbítás biztosítása, szennyvízkiömlések megelőzése. | Megfelelő hatékonyságú technológia. A gépészeti funkciókat kifogástalanul ellátó szerelvények. |  | Zalaszentgrót osztatlan közös | 1023 |  | 2026-01-01 | 2026-12-31 | közép | A beruházás ütemezése a tervezési időszak évei szerint 3: 1023
0 |  | Pakod 4. szennyvízátemelő | Szivattyú csere | A szivattyú kora, műszaki állapota miatt fennáll a meghibásodás veszélye. | A folyamatos szennyvíztovábbítás biztosítása, szennyvízkiömlések megelőzése. | Megfelelő hatékonyságú technológia. A gépészeti funkciókat kifogástalanul ellátó szerelvények. |  | Zalaszentgrót osztatlan közös | 1023 |  | 2026-01-01 | 2026-12-31 | közép | A beruházás ütemezése a tervezési időszak évei szerint 3: 1023
0 |  | Pakod 5. szennyvízátemelő | Szivattyú csere | A szivattyú kora, műszaki állapota miatt fennáll a meghibásodás veszélye. | A folyamatos szennyvíztovábbítás biztosítása, szennyvízkiömlések megelőzése. | Megfelelő hatékonyságú technológia. A gépészeti funkciókat kifogástalanul ellátó szerelvények. |  | Zalaszentgrót osztatlan közös | 1023 |  | 2026-01-01 | 2026-12-31 | közép | A beruházás ütemezése a tervezési időszak évei szerint 3: 1023
0 |  | Zalaszentgrót Kisszentgrót 1. | Gépészeti felújítás1-6 | A gépészeti szerelvények, műszaki állapota miatt gyakori a meghibásodás. | A folyamatos szennyvíztovábbítás biztosítása, szennyvízkiömlések megelőzése. | Megfelelő hatékonyságú technológia. A gépészeti funkciókat kifogástalanul ellátó szerelvények. |  | Zalaszentgrót osztatlan közös | 1738 |  | 2026-01-01 | 2026-12-31 | közép | A beruházás ütemezése a tervezési időszak évei szerint 3: 1738
0 |  | Zalaszentgrót Aranyod 3. szennyvízátemelő | Szivattyú csere | A szivattyú kora, műszaki állapota miatt fennáll a meghibásodás veszélye. | A folyamatos szennyvíztovábbítás biztosítása, szennyvízkiömlések megelőzése. | Megfelelő hatékonyságú technológia. A gépészeti funkciókat kifogástalanul ellátó szerelvények. |  | Zalaszentgrót osztatlan közös | 1023 |  | 2026-01-01 | 2026-12-31 | közép | A beruházás ütemezése a tervezési időszak évei szerint 3: 1023
0 |  | Zalaszentgrót Aranyod 1. szennyvízátemelő | Szivattyú csere | A szivattyú kora, műszaki állapota miatt fennáll a meghibásodás veszélye. | A folyamatos szennyvíztovábbítás biztosítása, szennyvízkiömlések megelőzése. | Megfelelő hatékonyságú technológia. A gépészeti funkciókat kifogástalanul ellátó szerelvények. |  | Zalaszentgrót osztatlan közös | 11120 |  | 2026-01-01 | 2026-12-31 | közép | A beruházás ütemezése a tervezési időszak évei szerint 3: 11120
0 |  | Zalavég 2. szennyvízátemelő | Szivattyú csere | A szivattyú kora, műszaki állapota miatt fennáll a meghibásodás veszélye. | A folyamatos szennyvíztovábbítás biztosítása, szennyvízkiömlések megelőzése. | Megfelelő hatékonyságú technológia. A gépészeti funkciókat kifogástalanul ellátó szerelvények. |  | Zalaszentgrót osztatlan közös | 1023 |  | 2026-01-01 | 2026-12-31 | közép | A beruházás ütemezése a tervezési időszak évei szerint 3: 1023
0 |  | Zalavég 3. szennyvízátemelő | Szivattyú csere | A szivattyú kora, műszaki állapota miatt fennáll a meghibásodás veszélye. | A folyamatos szennyvíztovábbítás biztosítása, szennyvízkiömlések megelőzése. | Megfelelő hatékonyságú technológia. A gépészeti funkciókat kifogástalanul ellátó szerelvények. |  | Zalaszentgrót osztatlan közös | 1023 |  | 2026-01-01 | 2026-12-31 | közép | A beruházás ütemezése a tervezési időszak évei szerint 3: 1023
0 |  | Zalaszentgrót Liget tér szennyvízátemelő | Szivattyú csere | A szivattyú kora, műszaki állapota miatt fennáll a meghibásodás veszélye. | A folyamatos szennyvíztovábbítás biztosítása, szennyvízkiömlések megelőzése. | Megfelelő hatékonyságú technológia. A gépészeti funkciókat kifogástalanul ellátó szerelvények. |  | Zalaszentgrót | 1000 |  | 2026-01-01 | 2026-12-31 | közép | A beruházás ütemezése a tervezési időszak évei szerint 3: 1000
0 |  | Zalaszentgrót Szentpéteri úti szennyvízátemelő | Szivattyú csere | A szivattyú kora, műszaki állapota miatt fennáll a meghibásodás veszélye. | A folyamatos szennyvíztovábbítás biztosítása, szennyvízkiömlések megelőzése. | Megfelelő hatékonyságú technológia. A gépészeti funkciókat kifogástalanul ellátó szerelvények. |  | Zalaszentgrót | 3600 |  | 2026-01-01 | 2026-12-31 | közép | A beruházás ütemezése a tervezési időszak évei szerint 3: 3600
0 |  | Zalaszentgrót Tűztorony tér tér szennyvízátemelő | Szivattyú csere | A szivattyú kora, műszaki állapota miatt fennáll a meghibásodás veszélye. | A folyamatos szennyvíztovábbítás biztosítása, szennyvízkiömlések megelőzése. | Megfelelő hatékonyságú technológia. A gépészeti funkciókat kifogástalanul ellátó szerelvények. |  | Zalaszentgrót | 3600 |  | 2026-01-01 | 2026-12-31 | közép | A beruházás ütemezése a tervezési időszak évei szerint 3: 3600
0 |  | Türje II. szennyvízátemelő | szivattyú csere | A szivattyú kora, műszaki állapota miatt fennáll a meghibásodás veszélye. | A folyamatos szennyvíztovábbítás biztosítása, szennyvízkiömlések megelőzése. | Megfelelő hatékonyságú technológia. A gépészeti funkciókat kifogástalanul ellátó szerelvények. |  | Türje | 1800 |  | 2026-01-01 | 2026-12-31 | közép | A beruházás ütemezése a tervezési időszak évei szerint 3: 1800
0 |  | Zalabér 2. | Gépészeti felújítás1-6 | A gépészeti szerelvények, műszaki állapota miatt gyakori a meghibásodás. | A folyamatos szennyvíztovábbítás biztosítása, szennyvízkiömlések megelőzése. | Megfelelő hatékonyságú technológia. A gépészeti funkciókat kifogástalanul ellátó szerelvények. |  | Zalaszentgrót osztatlan közös | 1700 |  | 2027-01-01 | 2027-12-31 | közép | A beruházás ütemezése a tervezési időszak évei szerint 4: 1700
0 |  | Zalaszentgrót Kisszentgrót 1. szennyvízátemelő | Szivattyú csere | A szivattyú kora, műszaki állapota miatt fennáll a meghibásodás veszélye. | A folyamatos szennyvíztovábbítás biztosítása, szennyvízkiömlések megelőzése. | Megfelelő hatékonyságú technológia. A gépészeti funkciókat kifogástalanul ellátó szerelvények. |  | Zalaszentgrót osztatlan közös | 4295 |  | 2027-01-01 | 2027-12-31 | közép | A beruházás ütemezése a tervezési időszak évei szerint 4: 4295
0 |  | Zalaszentgrót Aranyod 2. szennyvízátemelő | Szivattyú csere | A szivattyú kora, műszaki állapota miatt fennáll a meghibásodás veszélye. | A folyamatos szennyvíztovábbítás biztosítása, szennyvízkiömlések megelőzése. | Megfelelő hatékonyságú technológia. A gépészeti funkciókat kifogástalanul ellátó szerelvények. |  | Zalaszentgrót osztatlan közös | 1023 |  | 2027-01-01 | 2027-12-31 | közép | A beruházás ütemezése a tervezési időszak évei szerint 4: 1023
0 |  | Zalabér 1. szennyvízátemelő | Szivattyú csere | A szivattyú kora, műszaki állapota miatt fennáll a meghibásodás veszélye. | A folyamatos szennyvíztovábbítás biztosítása, szennyvízkiömlések megelőzése. | Megfelelő hatékonyságú technológia. A gépészeti funkciókat kifogástalanul ellátó szerelvények. |  | Zalaszentgrót osztatlan közös | 11120 |  | 2027-01-01 | 2027-12-31 | közép | A beruházás ütemezése a tervezési időszak évei szerint 4: 11120
0 |  | Zalabér 2. szennyvízátemelő | Szivattyú csere | A szivattyú kora, műszaki állapota miatt fennáll a meghibásodás veszélye. | A folyamatos szennyvíztovábbítás biztosítása, szennyvízkiömlések megelőzése. | Megfelelő hatékonyságú technológia. A gépészeti funkciókat kifogástalanul ellátó szerelvények. |  | Zalaszentgrót osztatlan közös | 1814 |  | 2027-01-01 | 2027-12-31 | közép | A beruházás ütemezése a tervezési időszak évei szerint 4: 1814
0 |  | Zalabér 4. szennyvízátemelő | Szivattyú csere | A szivattyú kora, műszaki állapota miatt fennáll a meghibásodás veszélye. | A folyamatos szennyvíztovábbítás biztosítása, szennyvízkiömlések megelőzése. | Megfelelő hatékonyságú technológia. A gépészeti funkciókat kifogástalanul ellátó szerelvények. |  | Zalaszentgrót osztatlan közös | 1023 |  | 2027-01-01 | 2027-12-31 | közép | A beruházás ütemezése a tervezési időszak évei szerint 4: 1023
0 |  | Zalaszentgrót Csáford 2. szennyvízátemelő | Szivattyú csere | A szivattyú kora, műszaki állapota miatt fennáll a meghibásodás veszélye. | A folyamatos szennyvíztovábbítás biztosítása, szennyvízkiömlések megelőzése. | Megfelelő hatékonyságú technológia. A gépészeti funkciókat kifogástalanul ellátó szerelvények. |  | Zalaszentgrót osztatlan közös | 1023 |  | 2027-01-01 | 2027-12-31 | közép | A beruházás ütemezése a tervezési időszak évei szerint 4: 1023
0 |  | Zalaszentgrót Csáford 4. szennyvízátemelő | Szivattyú csere | A szivattyú kora, műszaki állapota miatt fennáll a meghibásodás veszélye. | A folyamatos szennyvíztovábbítás biztosítása, szennyvízkiömlések megelőzése. | Megfelelő hatékonyságú technológia. A gépészeti funkciókat kifogástalanul ellátó szerelvények. |  | Zalaszentgrót osztatlan közös | 1023 |  | 2027-01-01 | 2027-12-31 | közép | A beruházás ütemezése a tervezési időszak évei szerint 4: 1023
0 |  | Zalaszentgrót Aranyod 4. szennyvízátemelő | Szivattyú csere | A szivattyú kora, műszaki állapota miatt fennáll a meghibásodás veszélye. | A folyamatos szennyvíztovábbítás biztosítása, szennyvízkiömlések megelőzése. | Megfelelő hatékonyságú technológia. A gépészeti funkciókat kifogástalanul ellátó szerelvények. |  | Zalaszentgrót osztatlan közös | 1023 |  | 2027-01-01 | 2027-12-31 | közép | A beruházás ütemezése a tervezési időszak évei szerint 4: 1023
0 |  | Türje III. szennyvízátemelő | szivattyú csere | A szivattyú kora, műszaki állapota miatt fennáll a meghibásodás veszélye. | A folyamatos szennyvíztovábbítás biztosítása, szennyvízkiömlések megelőzése. | Megfelelő hatékonyságú technológia. A gépészeti funkciókat kifogástalanul ellátó szerelvények. |  | Türje | 1800 |  | 2027-01-01 | 2027-12-31 | közép | A beruházás ütemezése a tervezési időszak évei szerint 4: 1800
0 |  | Zalabér 3. | Gépészeti felújítás1-6 | A gépészeti szerelvények, műszaki állapota miatt gyakori a meghibásodás. | A folyamatos szennyvíztovábbítás biztosítása, szennyvízkiömlések megelőzése. | Megfelelő hatékonyságú technológia. A gépészeti funkciókat kifogástalanul ellátó szerelvények. |  | Zalaszentgrót osztatlan közös | 1700 |  | 2028-01-01 | 2028-12-31 | közép | A beruházás ütemezése a tervezési időszak évei szerint 5: 1700
0 |  | Zalavég 1. | Gépészeti felújítás1-6 | A gépészeti szerelvények, műszaki állapota miatt gyakori a meghibásodás. | A folyamatos szennyvíztovábbítás biztosítása, szennyvízkiömlések megelőzése. | Megfelelő hatékonyságú technológia. A gépészeti funkciókat kifogástalanul ellátó szerelvények. |  | Zalaszentgrót osztatlan közös | 1700 |  | 2028-01-01 | 2028-12-31 | közép | A beruházás ütemezése a tervezési időszak évei szerint 5: 1700
0 |  | Batyk 1. szennyvízátemelő | Szivattyú csere | A szivattyú kora, műszaki állapota miatt fennáll a meghibásodás veszélye. | A folyamatos szennyvíztovábbítás biztosítása, szennyvízkiömlések megelőzése. | Megfelelő hatékonyságú technológia. A gépészeti funkciókat kifogástalanul ellátó szerelvények. |  | Zalaszentgrót osztatlan közös | 1842 |  | 2028-01-01 | 2028-12-31 | közép | A beruházás ütemezése a tervezési időszak évei szerint 5: 1842
0 |  | Zalaszentgrót Felsőaranyod szennyvízátemelő | Szivattyú csere | A szivattyú kora, műszaki állapota miatt fennáll a meghibásodás veszélye. | A folyamatos szennyvíztovábbítás biztosítása, szennyvízkiömlések megelőzése. | Megfelelő hatékonyságú technológia. A gépészeti funkciókat kifogástalanul ellátó szerelvények. |  | Zalaszentgrót osztatlan közös | 1023 |  | 2028-01-01 | 2028-12-31 | közép | A beruházás ütemezése a tervezési időszak évei szerint 5: 1023
0 |  | Zalaszentgrót Kisszentgrót 2. szennyvízátemelő | Szivattyú csere | A szivattyú kora, műszaki állapota miatt fennáll a meghibásodás veszélye. | A folyamatos szennyvíztovábbítás biztosítása, szennyvízkiömlések megelőzése. | Megfelelő hatékonyságú technológia. A gépészeti funkciókat kifogástalanul ellátó szerelvények. |  | Zalaszentgrót osztatlan közös | 1023 |  | 2028-01-01 | 2028-12-31 | közép | A beruházás ütemezése a tervezési időszak évei szerint 5: 1023
0 |  | Zalaszentgrót Zalaudvarnok 3. szennyvízátemelő | Szivattyú csere | A szivattyú kora, műszaki állapota miatt fennáll a meghibásodás veszélye. | A folyamatos szennyvíztovábbítás biztosítása, szennyvízkiömlések megelőzése. | Megfelelő hatékonyságú technológia. A gépészeti funkciókat kifogástalanul ellátó szerelvények. |  | Zalaszentgrót osztatlan közös | 1023 |  | 2028-01-01 | 2028-12-31 | közép | A beruházás ütemezése a tervezési időszak évei szerint 5: 1023
0 |  | Zalaszentgrót Zalaudvarnok 4. szennyvízátemelő | Szivattyú csere | A szivattyú kora, műszaki állapota miatt fennáll a meghibásodás veszélye. | A folyamatos szennyvíztovábbítás biztosítása, szennyvízkiömlések megelőzése. | Megfelelő hatékonyságú technológia. A gépészeti funkciókat kifogástalanul ellátó szerelvények. |  | Zalaszentgrót osztatlan közös | 1023 |  | 2028-01-01 | 2028-12-31 | közép | A beruházás ütemezése a tervezési időszak évei szerint 5: 1023
0 |  | Zalaszentgrót Zalaudvarnok 5. szennyvízátemelő | Szivattyú csere | A szivattyú kora, műszaki állapota miatt fennáll a meghibásodás veszélye. | A folyamatos szennyvíztovábbítás biztosítása, szennyvízkiömlések megelőzése. | Megfelelő hatékonyságú technológia. A gépészeti funkciókat kifogástalanul ellátó szerelvények. |  | Zalaszentgrót osztatlan közös | 1023 |  | 2028-01-01 | 2028-12-31 | közép | A beruházás ütemezése a tervezési időszak évei szerint 5: 1023
0 |  | Türje IV. szennyvízátemelő | szivattyú csere | A szivattyú kora, műszaki állapota miatt fennáll a meghibásodás veszélye. | A folyamatos szennyvíztovábbítás biztosítása, szennyvízkiömlések megelőzése. | Megfelelő hatékonyságú technológia. A gépészeti funkciókat kifogástalanul ellátó szerelvények. |  | Türje | 1800 |  | 2028-01-01 | 2028-12-31 | közép | A beruházás ütemezése a tervezési időszak évei szerint 5: 1800
0 |  | Zalaszentgrót Zalaudvarnok 2. | Gépészeti felújítás1-6 | A gépészeti szerelvények, műszaki állapota miatt gyakori a meghibásodás. | A folyamatos szennyvíztovábbítás biztosítása, szennyvízkiömlések megelőzése. | Megfelelő hatékonyságú technológia. A gépészeti funkciókat kifogástalanul ellátó szerelvények. |  | Zalaszentgrót osztatlan közös | 1738 |  | 2029-01-01 | 2029-12-31 | hosszú | A beruházás ütemezése a tervezési időszak évei szerint 6: 1738
0 |  | Batyk | átemelő akna gépészeti rekonstrukció (1-6) | A gépészeti szerelvények, műszaki állapota miatt gyakori a meghibásodás. | A folyamatos szennyvíztovábbítás biztosítása, szennyvízkiömlések megelőzése. | Megfelelő hatékonyságú technológia. A gépészeti funkciókat kifogástalanul ellátó szerelvények. |  | Zalaszentgrót osztatlan közös | 3220 |  | 2029-01-01 | 2038-12-31 | hosszú | [5 empty] | 322 | 322 | 322 | 322 | 322 | 322 | 322 | 322 | 322 | 322
0 |  | Batyk | HBA akna gépészeti rekonstrukció (1-6) | A gépészeti szerelvények, műszaki állapota miatt gyakori a meghibásodás. | A folyamatos szennyvíztovábbítás biztosítása, szennyvízkiömlések megelőzése. | Megfelelő hatékonyságú technológia. A gépészeti funkciókat kifogástalanul ellátó szerelvények. |  | Zalaszentgrót osztatlan közös | 3215 |  | 2029-01-01 | 2038-12-31 | hosszú | [5 empty] | 322 | 321 | 322 | 321 | 322 | 321 | 322 | 321 | 322 | 321
0 |  | Pakod | átemelő akna gépészeti rekonstrukció (1-6) | A gépészeti szerelvények, műszaki állapota miatt gyakori a meghibásodás. | A folyamatos szennyvíztovábbítás biztosítása, szennyvízkiömlések megelőzése. | Megfelelő hatékonyságú technológia. A gépészeti funkciókat kifogástalanul ellátó szerelvények. |  | Zalaszentgrót osztatlan közös | 7220 |  | 2029-01-01 | 2038-12-31 | hosszú | [5 empty] | 722 | 722 | 722 | 722 | 722 | 722 | 722 | 722 | 722 | 722
0 |  | Pakod | HBA akna gépészeti rekonstrukció (1-6) | A gépészeti szerelvények, műszaki állapota miatt gyakori a meghibásodás. | A folyamatos szennyvíztovábbítás biztosítása, szennyvízkiömlések megelőzése. | Megfelelő hatékonyságú technológia. A gépészeti funkciókat kifogástalanul ellátó szerelvények. |  | Zalaszentgrót osztatlan közös | 7210 |  | 2029-01-01 | 2038-12-31 | hosszú | [5 empty] | 721 | 721 | 721 | 721 | 721 | 721 | 721 | 721 | 721 | 721
0 |  | Zalabér | átemelő akna gépészeti rekonstrukció (1-6) | A gépészeti szerelvények, műszaki állapota miatt gyakori a meghibásodás. | A folyamatos szennyvíztovábbítás biztosítása, szennyvízkiömlések megelőzése. | Megfelelő hatékonyságú technológia. A gépészeti funkciókat kifogástalanul ellátó szerelvények. |  | Zalaszentgrót osztatlan közös | 6360 |  | 2029-01-01 | 2038-12-31 | hosszú | [5 empty] | 636 | 636 | 636 | 636 | 636 | 636 | 636 | 636 | 636 | 636
0 |  | Zalabér | HBA akna gépészeti rekonstrukció (1-6) | A gépészeti szerelvények, műszaki állapota miatt gyakori a meghibásodás. | A folyamatos szennyvíztovábbítás biztosítása, szennyvízkiömlések megelőzése. | Megfelelő hatékonyságú technológia. A gépészeti funkciókat kifogástalanul ellátó szerelvények. |  | Zalaszentgrót osztatlan közös | 6350 |  | 2029-01-01 | 2038-12-31 | hosszú | [5 empty] | 635 | 635 | 635 | 635 | 635 | 635 | 635 | 635 | 635 | 635
0 |  | Zalaszentgrót | átemelő akna gépészeti rekonstrukció (1-6) | A gépészeti szerelvények, műszaki állapota miatt gyakori a meghibásodás. | A folyamatos szennyvíztovábbítás biztosítása, szennyvízkiömlések megelőzése. | Megfelelő hatékonyságú technológia. A gépészeti funkciókat kifogástalanul ellátó szerelvények. |  | Zalaszentgrót osztatlan közös | 18200 |  | 2029-01-01 | 2038-12-31 | hosszú | [5 empty] | 1820 | 1820 | 1820 | 1820 | 1820 | 1820 | 1820 | 1820 | 1820 | 1820
0 |  | Zalaszentgrót | HBA akna gépészeti rekonstrukció (1-6) | A gépészeti szerelvények, műszaki állapota miatt gyakori a meghibásodás. | A folyamatos szennyvíztovábbítás biztosítása, szennyvízkiömlések megelőzése. | Megfelelő hatékonyságú technológia. A gépészeti funkciókat kifogástalanul ellátó szerelvények. |  | Zalaszentgrót osztatlan közös | 18160 |  | 2029-01-01 | 2038-12-31 | hosszú | [5 empty] | 1816 | 1816 | 1816 | 1816 | 1816 | 1816 | 1816 | 1816 | 1816 | 1816
0 |  | Zalavég | átemelő akna gépészeti rekonstrukció (1-6) | A gépészeti szerelvények, műszaki állapota miatt gyakori a meghibásodás. | A folyamatos szennyvíztovábbítás biztosítása, szennyvízkiömlések megelőzése. | Megfelelő hatékonyságú technológia. A gépészeti funkciókat kifogástalanul ellátó szerelvények. |  | Zalaszentgrót osztatlan közös | 3620 |  | 2029-01-01 | 2038-12-31 | hosszú | [5 empty] | 362 | 362 | 362 | 362 | 362 | 362 | 362 | 362 | 362 | 362
0 |  | Zalavég | HBA akna gépészeti rekonstrukció (1-6) | A gépészeti szerelvények, műszaki állapota miatt gyakori a meghibásodás. | A folyamatos szennyvíztovábbítás biztosítása, szennyvízkiömlések megelőzése. | Megfelelő hatékonyságú technológia. A gépészeti funkciókat kifogástalanul ellátó szerelvények. |  | Zalaszentgrót osztatlan közös | 3610 |  | 2029-01-01 | 2038-12-31 | hosszú | [5 empty] | 361 | 361 | 361 | 361 | 361 | 361 | 361 | 361 | 361 | 361
0 |  | Türje | gépészeti rekonstrukció (1-6) | A szennyvíz, és a belőle felszabaduló gázok hatására a felületek elkorrodálnak. Ezen elemek cseréje a A kiépített rendszer működőképességének megóvása, a biztonságos üzemelés biztosítása miatt van szükség a munka elvégzésére.hez elengedhetetlen. | A kiépített rendszer működőképességének megóvása, a biztonságos üzemelés biztosítása miatt van szükség a munka elvégzésére. | A viziközmű elem állapota megközelíti az új elem berendezés állapotát. Az üzembiztonság jelentősen növekszik. |  | Türje | 60000 |  | 2029-01-01 | 2038-12-31 | hosszú | [5 empty] | 6000 | 6000 | 6000 | 6000 | 6000 | 6000 | 6000 | 6000 | 6000 | 6000
0 |  | Pakod 2. szennyvízátemelő | Szivattyú csere | A szivattyú kora, műszaki állapota miatt fennáll a meghibásodás veszélye. | A folyamatos szennyvíztovábbítás biztosítása, szennyvízkiömlések megelőzése. | Megfelelő hatékonyságú technológia. A gépészeti funkciókat kifogástalanul ellátó szerelvények. |  | Zalaszentgrót osztatlan közös | 5114 |  | 2032-01-01 | 2032-12-31 | hosszú | A beruházás ütemezése a tervezési időszak évei szerint 9: 5114
0 |  | Zalaszentgrót Zalaudvarnok 2. szennyvízátemelő | Szivattyú csere | A szivattyú kora, műszaki állapota miatt fennáll a meghibásodás veszélye. | A folyamatos szennyvíztovábbítás biztosítása, szennyvízkiömlések megelőzése. | Megfelelő hatékonyságú technológia. A gépészeti funkciókat kifogástalanul ellátó szerelvények. |  | Zalaszentgrót osztatlan közös | 1023 |  | 2032-01-01 | 2032-12-31 | hosszú | A beruházás ütemezése a tervezési időszak évei szerint 9: 1023
0 |  | Zalaszentgrót Zalaudvarnok 1. szennyvízátemelő | Szivattyú csere | A szivattyú kora, műszaki állapota miatt fennáll a meghibásodás veszélye. | A folyamatos szennyvíztovábbítás biztosítása, szennyvízkiömlések megelőzése. | Megfelelő hatékonyságú technológia. A gépészeti funkciókat kifogástalanul ellátó szerelvények. |  | Zalaszentgrót osztatlan közös | 2789 |  | 2032-01-01 | 2032-12-31 | hosszú | A beruházás ütemezése a tervezési időszak évei szerint 9: 2789
0 |  | Zalaszentgrót Aranyod 2. | Gépészeti felújítás1-6 | A gépészeti szerelvények, műszaki állapota miatt gyakori a meghibásodás. | A folyamatos szennyvíztovábbítás biztosítása, szennyvízkiömlések megelőzése. | Megfelelő hatékonyságú technológia. A gépészeti funkciókat kifogástalanul ellátó szerelvények. |  | Zalaszentgrót osztatlan közös | 1700 |  | 2032-01-01 | 2032-12-31 | hosszú | A beruházás ütemezése a tervezési időszak évei szerint 9: 1700
0 |  | Zalaszentgrót Csáford 1. szennyvízátemelő | Szivattyú csere | A szivattyú kora, műszaki állapota miatt fennáll a meghibásodás veszélye. | A folyamatos szennyvíztovábbítás biztosítása, szennyvízkiömlések megelőzése. | Megfelelő hatékonyságú technológia. A gépészeti funkciókat kifogástalanul ellátó szerelvények. |  | Zalaszentgrót osztatlan közös | 1023 |  | 2032-01-01 | 2032-12-31 | hosszú | A beruházás ütemezése a tervezési időszak évei szerint 9: 1023
0 |  | Zalaszentgrót Kisszentgrót 3. szennyvízátemelő | Szivattyú csere | A szivattyú kora, műszaki állapota miatt fennáll a meghibásodás veszélye. | A folyamatos szennyvíztovábbítás biztosítása, szennyvízkiömlések megelőzése. | Megfelelő hatékonyságú technológia. A gépészeti funkciókat kifogástalanul ellátó szerelvények. |  | Zalaszentgrót osztatlan közös | 1023 |  | 2032-01-01 | 2032-12-31 | hosszú | A beruházás ütemezése a tervezési időszak évei szerint 9: 1023
0 |  | Zalaszentgrót Csáford 3. szennyvízátemelő | Szivattyú csere | A szivattyú kora, műszaki állapota miatt fennáll a meghibásodás veszélye. | A folyamatos szennyvíztovábbítás biztosítása, szennyvízkiömlések megelőzése. | Megfelelő hatékonyságú technológia. A gépészeti funkciókat kifogástalanul ellátó szerelvények. |  | Zalaszentgrót osztatlan közös | 1023 |  | 2032-01-01 | 2032-12-31 | hosszú | A beruházás ütemezése a tervezési időszak évei szerint 9: 1023
0 |  | Türje I. szennyvízátemelő | szivattyú csere | A szivattyú kora, műszaki állapota miatt fennáll a meghibásodás veszélye. | A folyamatos szennyvíztovábbítás biztosítása, szennyvízkiömlések megelőzése. | Megfelelő hatékonyságú technológia. A gépészeti funkciókat kifogástalanul ellátó szerelvények. |  | Türje | 1800 |  | 2032-01-01 | 2032-12-31 | hosszú | A beruházás ütemezése a tervezési időszak évei szerint 9: 1800
0 |  | Batyk 2. szennyvízátemelő | Szivattyú csere | A szivattyú kora, műszaki állapota miatt fennáll a meghibásodás veszélye. | A folyamatos szennyvíztovábbítás biztosítása, szennyvízkiömlések megelőzése. | Megfelelő hatékonyságú technológia. A gépészeti funkciókat kifogástalanul ellátó szerelvények. |  | Zalaszentgrót osztatlan közös | 2878 |  | 2033-01-01 | 2033-12-31 | hosszú | A beruházás ütemezése a tervezési időszak évei szerint 10: 2878
0 |  | Batyk 3. szennyvízátemelő | Szivattyú csere | A szivattyú kora, műszaki állapota miatt fennáll a meghibásodás veszélye. | A folyamatos szennyvíztovábbítás biztosítása, szennyvízkiömlések megelőzése. | Megfelelő hatékonyságú technológia. A gépészeti funkciókat kifogástalanul ellátó szerelvények. |  | Zalaszentgrót osztatlan közös | 1023 |  | 2033-01-01 | 2033-12-31 | hosszú | A beruházás ütemezése a tervezési időszak évei szerint 10: 1023
0 |  | Pakod 3. szennyvízátemelő | Szivattyú csere | A szivattyú kora, műszaki állapota miatt fennáll a meghibásodás veszélye. | A folyamatos szennyvíztovábbítás biztosítása, szennyvízkiömlések megelőzése. | Megfelelő hatékonyságú technológia. A gépészeti funkciókat kifogástalanul ellátó szerelvények. |  | Zalaszentgrót osztatlan közös | 1023 |  | 2033-01-01 | 2033-12-31 | hosszú | A beruházás ütemezése a tervezési időszak évei szerint 10: 1023
0 |  | Pakod 4. szennyvízátemelő | Szivattyú csere | A szivattyú kora, műszaki állapota miatt fennáll a meghibásodás veszélye. | A folyamatos szennyvíztovábbítás biztosítása, szennyvízkiömlések megelőzése. | Megfelelő hatékonyságú technológia. A gépészeti funkciókat kifogástalanul ellátó szerelvények. |  | Zalaszentgrót osztatlan közös | 1023 |  | 2033-01-01 | 2033-12-31 | hosszú | A beruházás ütemezése a tervezési időszak évei szerint 10: 1023
0 |  | Pakod 5. szennyvízátemelő | Szivattyú csere | A szivattyú kora, műszaki állapota miatt fennáll a meghibásodás veszélye. | A folyamatos szennyvíztovábbítás biztosítása, szennyvízkiömlések megelőzése. | Megfelelő hatékonyságú technológia. A gépészeti funkciókat kifogástalanul ellátó szerelvények. |  | Zalaszentgrót osztatlan közös | 1023 |  | 2033-01-01 | 2033-12-31 | hosszú | A beruházás ütemezése a tervezési időszak évei szerint 10: 1023
0 |  | Zalaszentgrót Liget tér szennyvízátemelő | Szivattyú csere | A szivattyú kora, műszaki állapota miatt fennáll a meghibásodás veszélye. | A folyamatos szennyvíztovábbítás biztosítása, szennyvízkiömlések megelőzése. | Megfelelő hatékonyságú technológia. A gépészeti funkciókat kifogástalanul ellátó szerelvények. |  | Zalaszentgrót | 1000 |  | 2033-01-01 | 2033-12-31 | hosszú | A beruházás ütemezése a tervezési időszak évei szerint 10: 1000
0 |  | Zalaszentgrót Szentpéteri úti szennyvízátemelő | Szivattyú csere | A szivattyú kora, műszaki állapota miatt fennáll a meghibásodás veszélye. | A folyamatos szennyvíztovábbítás biztosítása, szennyvízkiömlések megelőzése. | Megfelelő hatékonyságú technológia. A gépészeti funkciókat kifogástalanul ellátó szerelvények. |  | Zalaszentgrót | 3600 |  | 2033-01-01 | 2033-12-31 | hosszú | A beruházás ütemezése a tervezési időszak évei szerint 10: 3600
0 |  | Zalaszentgrót Tűztorony tér szennyvízátemelő | Szivattyú csere | A szivattyú kora, műszaki állapota miatt fennáll a meghibásodás veszélye. | A folyamatos szennyvíztovábbítás biztosítása, szennyvízkiömlések megelőzése. | Megfelelő hatékonyságú technológia. A gépészeti funkciókat kifogástalanul ellátó szerelvények. |  | Zalaszentgrót | 3600 |  | 2033-01-01 | 2033-12-31 | hosszú | A beruházás ütemezése a tervezési időszak évei szerint 10: 3600
0 |  | Zalaszentgrót Aranyod 3. szennyvízátemelő | Szivattyú csere | A szivattyú kora, műszaki állapota miatt fennáll a meghibásodás veszélye. | A folyamatos szennyvíztovábbítás biztosítása, szennyvízkiömlések megelőzése. | Megfelelő hatékonyságú technológia. A gépészeti funkciókat kifogástalanul ellátó szerelvények. |  | Zalaszentgrót osztatlan közös | 1023 |  | 2033-01-01 | 2033-12-31 | hosszú | A beruházás ütemezése a tervezési időszak évei szerint 10: 1023
0 |  | Zalaszentgrót Aranyod 1. szennyvízátemelő | Szivattyú csere | A szivattyú kora, műszaki állapota miatt fennáll a meghibásodás veszélye. | A folyamatos szennyvíztovábbítás biztosítása, szennyvízkiömlések megelőzése. | Megfelelő hatékonyságú technológia. A gépészeti funkciókat kifogástalanul ellátó szerelvények. |  | Zalaszentgrót osztatlan közös | 12271 |  | 2033-01-01 | 2033-12-31 | hosszú | A beruházás ütemezése a tervezési időszak évei szerint 10: 12271
0 |  | Zalavég 2. szennyvízátemelő | Szivattyú csere | A szivattyú kora, műszaki állapota miatt fennáll a meghibásodás veszélye. | A folyamatos szennyvíztovábbítás biztosítása, szennyvízkiömlések megelőzése. | Megfelelő hatékonyságú technológia. A gépészeti funkciókat kifogástalanul ellátó szerelvények. |  | Zalaszentgrót osztatlan közös | 1023 |  | 2033-01-01 | 2033-12-31 | hosszú | A beruházás ütemezése a tervezési időszak évei szerint 10: 1023
0 |  | Zalavég 3. szennyvízátemelő | Szivattyú csere | A szivattyú kora, műszaki állapota miatt fennáll a meghibásodás veszélye. | A folyamatos szennyvíztovábbítás biztosítása, szennyvízkiömlések megelőzése. | Megfelelő hatékonyságú technológia. A gépészeti funkciókat kifogástalanul ellátó szerelvények. |  | Zalaszentgrót osztatlan közös | 1023 |  | 2033-01-01 | 2033-12-31 | hosszú | A beruházás ütemezése a tervezési időszak évei szerint 10: 1023
0 |  | Zalaszentgrót Aranyod 3. | Gépészeti felújítás1-6 | A gépészeti szerelvények, műszaki állapota miatt gyakori a meghibásodás. | A folyamatos szennyvíztovábbítás biztosítása, szennyvízkiömlések megelőzése. | Megfelelő hatékonyságú technológia. A gépészeti funkciókat kifogástalanul ellátó szerelvények. |  | Zalaszentgrót osztatlan közös | 1700 |  | 2033-01-01 | 2033-12-31 | hosszú | A beruházás ütemezése a tervezési időszak évei szerint 10: 1700
0 |  | Türje II. szennyvízátemelő | szivattyú csere | A szivattyú kora, műszaki állapota miatt fennáll a meghibásodás veszélye. | A folyamatos szennyvíztovábbítás biztosítása, szennyvízkiömlések megelőzése. | Megfelelő hatékonyságú technológia. A gépészeti funkciókat kifogástalanul ellátó szerelvények. |  | Türje | 1800 |  | 2033-01-01 | 2033-12-31 | hosszú | A beruházás ütemezése a tervezési időszak évei szerint 10: 1800
0 |  | Zalaszentgrót Aranyod 4. szennyvízátemelő | Szivattyú csere | A szivattyú kora, műszaki állapota miatt fennáll a meghibásodás veszélye. | A folyamatos szennyvíztovábbítás biztosítása, szennyvízkiömlések megelőzése. | Megfelelő hatékonyságú technológia. A gépészeti funkciókat kifogástalanul ellátó szerelvények. |  | Zalaszentgrót osztatlan közös | 1023 |  | 2034-01-01 | 2034-12-31 | hosszú | A beruházás ütemezése a tervezési időszak évei szerint 11: 1023
0 |  | Zalaszentgrót Aranyod 4. | Gépészeti felújítás1-6 | A gépészeti szerelvények, műszaki állapota miatt gyakori a meghibásodás. | A folyamatos szennyvíztovábbítás biztosítása, szennyvízkiömlések megelőzése. | Megfelelő hatékonyságú technológia. A gépészeti funkciókat kifogástalanul ellátó szerelvények. |  | Zalaszentgrót osztatlan közös | 3216 |  | 2034-01-01 | 2035-12-31 | hosszú | A beruházás ütemezése a tervezési időszak évei szerint 11: 1608; A beruházás ütemezése a tervezési időszak évei szerint 12: 1608
0 |  | Zalaszentgrót Kisszentgrót 1. szennyvízátemelő | Szivattyú csere | A szivattyú kora, műszaki állapota miatt fennáll a meghibásodás veszélye. | A folyamatos szennyvíztovábbítás biztosítása, szennyvízkiömlések megelőzése. | Megfelelő hatékonyságú technológia. A gépészeti funkciókat kifogástalanul ellátó szerelvények. |  | Zalaszentgrót osztatlan közös | 4295 |  | 2034-01-01 | 2034-12-31 | hosszú | A beruházás ütemezése a tervezési időszak évei szerint 11: 4295
0 |  | Zalaszentgrót Aranyod 2. szennyvízátemelő | Szivattyú csere | A szivattyú kora, műszaki állapota miatt fennáll a meghibásodás veszélye. | A folyamatos szennyvíztovábbítás biztosítása, szennyvízkiömlések megelőzése. | Megfelelő hatékonyságú technológia. A gépészeti funkciókat kifogástalanul ellátó szerelvények. |  | Zalaszentgrót osztatlan közös | 1023 |  | 2034-01-01 | 2034-12-31 | hosszú | A beruházás ütemezése a tervezési időszak évei szerint 11: 1023
0 |  | Zalabér 1. szennyvízátemelő | Szivattyú csere | A szivattyú kora, műszaki állapota miatt fennáll a meghibásodás veszélye. | A folyamatos szennyvíztovábbítás biztosítása, szennyvízkiömlések megelőzése. | Megfelelő hatékonyságú technológia. A gépészeti funkciókat kifogástalanul ellátó szerelvények. |  | Zalaszentgrót osztatlan közös | 12271 |  | 2034-01-01 | 2034-12-31 | hosszú | A beruházás ütemezése a tervezési időszak évei szerint 11: 12271
0 |  | Zalabér 2. szennyvízátemelő | Szivattyú csere | A szivattyú kora, műszaki állapota miatt fennáll a meghibásodás veszélye. | A folyamatos szennyvíztovábbítás biztosítása, szennyvízkiömlések megelőzése. | Megfelelő hatékonyságú technológia. A gépészeti funkciókat kifogástalanul ellátó szerelvények. |  | Zalaszentgrót osztatlan közös | 1842 |  | 2034-01-01 | 2034-12-31 | hosszú | A beruházás ütemezése a tervezési időszak évei szerint 11: 1842
0 |  | Zalabér 4. szennyvízátemelő | Szivattyú csere | A szivattyú kora, műszaki állapota miatt fennáll a meghibásodás veszélye. | A folyamatos szennyvíztovábbítás biztosítása, szennyvízkiömlések megelőzése. | Megfelelő hatékonyságú technológia. A gépészeti funkciókat kifogástalanul ellátó szerelvények. |  | Zalaszentgrót osztatlan közös | 1023 |  | 2034-01-01 | 2034-12-31 | hosszú | A beruházás ütemezése a tervezési időszak évei szerint 11: 1023
0 |  | Zalaszentgrót Csáford 2. szennyvízátemelő | Szivattyú csere | A szivattyú kora, műszaki állapota miatt fennáll a meghibásodás veszélye. | A folyamatos szennyvíztovábbítás biztosítása, szennyvízkiömlések megelőzése. | Megfelelő hatékonyságú technológia. A gépészeti funkciókat kifogástalanul ellátó szerelvények. |  | Zalaszentgrót osztatlan közös | 1023 |  | 2034-01-01 | 2034-12-31 | hosszú | A beruházás ütemezése a tervezési időszak évei szerint 11: 1023
0 |  | Zalaszentgrót Csáford 4. szennyvízátemelő | Szivattyú csere | A szivattyú kora, műszaki állapota miatt fennáll a meghibásodás veszélye. | A folyamatos szennyvíztovábbítás biztosítása, szennyvízkiömlések megelőzése. | Megfelelő hatékonyságú technológia. A gépészeti funkciókat kifogástalanul ellátó szerelvények. |  | Zalaszentgrót osztatlan közös | 1023 |  | 2034-01-01 | 2034-12-31 | hosszú | A beruházás ütemezése a tervezési időszak évei szerint 11: 1023
0 |  | Türje III. szennyvízátemelő | szivattyú csere | A szivattyú kora, műszaki állapota miatt fennáll a meghibásodás veszélye. | A folyamatos szennyvíztovábbítás biztosítása, szennyvízkiömlések megelőzése. | Megfelelő hatékonyságú technológia. A gépészeti funkciókat kifogástalanul ellátó szerelvények. |  | Türje | 1800 |  | 2034-01-01 | 2034-12-31 | hosszú | A beruházás ütemezése a tervezési időszak évei szerint 11: 1800
0 |  | Zalaszentgrót Tüskeszentpéter szennyvízátemelő | Szivattyú csere | A szivattyú kora, műszaki állapota miatt fennáll a meghibásodás veszélye. | A folyamatos szennyvíztovábbítás biztosítása, szennyvízkiömlések megelőzése. | Megfelelő hatékonyságú technológia. A gépészeti funkciókat kifogástalanul ellátó szerelvények. |  | Zalaszentgrót osztatlan közös | 3683 |  | 2035-01-01 | 2035-12-31 | hosszú | A beruházás ütemezése a tervezési időszak évei szerint 12: 3683
0 |  | Zalabér 3. szennyvízátemelő | Szivattyú csere | A szivattyú kora, műszaki állapota miatt fennáll a meghibásodás veszélye. | A folyamatos szennyvíztovábbítás biztosítása, szennyvízkiömlések megelőzése. | Megfelelő hatékonyságú technológia. A gépészeti funkciókat kifogástalanul ellátó szerelvények. |  | Zalaszentgrót osztatlan közös | 1842 |  | 2035-01-01 | 2035-12-31 | hosszú | A beruházás ütemezése a tervezési időszak évei szerint 12: 1842
0 |  | Zalavég 1. szennyvízátemelő | Szivattyú csere | A szivattyú kora, műszaki állapota miatt fennáll a meghibásodás veszélye. | A folyamatos szennyvíztovábbítás biztosítása, szennyvízkiömlések megelőzése. | Megfelelő hatékonyságú technológia. A gépészeti funkciókat kifogástalanul ellátó szerelvények. |  | Zalaszentgrót osztatlan közös | 1842 |  | 2035-01-01 | 2035-12-31 | hosszú | A beruházás ütemezése a tervezési időszak évei szerint 12: 1842
0 |  | Batyk 1. szennyvízátemelő | Szivattyú csere | A szivattyú kora, műszaki állapota miatt fennáll a meghibásodás veszélye. | A folyamatos szennyvíztovábbítás biztosítása, szennyvízkiömlések megelőzése. | Megfelelő hatékonyságú technológia. A gépészeti funkciókat kifogástalanul ellátó szerelvények. |  | Zalaszentgrót osztatlan közös | 1842 |  | 2035-01-01 | 2035-12-31 | hosszú | A beruházás ütemezése a tervezési időszak évei szerint 12: 1842
0 |  | Zalaszentgrót Felsőaranyod szennyvízátemelő | Szivattyú csere | A szivattyú kora, műszaki állapota miatt fennáll a meghibásodás veszélye. | A folyamatos szennyvíztovábbítás biztosítása, szennyvízkiömlések megelőzése. | Megfelelő hatékonyságú technológia. A gépészeti funkciókat kifogástalanul ellátó szerelvények. |  | Zalaszentgrót osztatlan közös | 1023 |  | 2035-01-01 | 2035-12-31 | hosszú | A beruházás ütemezése a tervezési időszak évei szerint 12: 1023
0 |  | Zalaszentgrót Kisszentgrót 2. szennyvízátemelő | Szivattyú csere | A szivattyú kora, műszaki állapota miatt fennáll a meghibásodás veszélye. | A folyamatos szennyvíztovábbítás biztosítása, szennyvízkiömlések megelőzése. | Megfelelő hatékonyságú technológia. A gépészeti funkciókat kifogástalanul ellátó szerelvények. |  | Zalaszentgrót osztatlan közös | 1023 |  | 2035-01-01 | 2035-12-31 | hosszú | A beruházás ütemezése a tervezési időszak évei szerint 12: 1023
0 |  | Zalaszentgrót Zalaudvarnok 3. szennyvízátemelő | Szivattyú csere | A szivattyú kora, műszaki állapota miatt fennáll a meghibásodás veszélye. | A folyamatos szennyvíztovábbítás biztosítása, szennyvízkiömlések megelőzése. | Megfelelő hatékonyságú technológia. A gépészeti funkciókat kifogástalanul ellátó szerelvények. |  | Zalaszentgrót osztatlan közös | 1023 |  | 2035-01-01 | 2035-12-31 | hosszú | A beruházás ütemezése a tervezési időszak évei szerint 12: 1023
0 |  | Zalaszentgrót Zalaudvarnok 4. szennyvízátemelő | Szivattyú csere | A szivattyú kora, műszaki állapota miatt fennáll a meghibásodás veszélye. | A folyamatos szennyvíztovábbítás biztosítása, szennyvízkiömlések megelőzése. | Megfelelő hatékonyságú technológia. A gépészeti funkciókat kifogástalanul ellátó szerelvények. |  | Zalaszentgrót osztatlan közös | 1023 |  | 2035-01-01 | 2035-12-31 | hosszú | A beruházás ütemezése a tervezési időszak évei szerint 12: 1023
0 |  | Zalaszentgrót Zalaudvarnok 5. szennyvízátemelő | Szivattyú csere | A szivattyú kora, műszaki állapota miatt fennáll a meghibásodás veszélye. | A folyamatos szennyvíztovábbítás biztosítása, szennyvízkiömlések megelőzése. | Megfelelő hatékonyságú technológia. A gépészeti funkciókat kifogástalanul ellátó szerelvények. |  | Zalaszentgrót osztatlan közös | 1023 |  | 2035-01-01 | 2035-12-31 | hosszú | A beruházás ütemezése a tervezési időszak évei szerint 12: 1023
0 |  | Türje IV. szennyvízátemelő | szivattyú csere | A szivattyú kora, műszaki állapota miatt fennáll a meghibásodás veszélye. | A folyamatos szennyvíztovábbítás biztosítása, szennyvízkiömlések megelőzése. | Megfelelő hatékonyságú technológia. A gépészeti funkciókat kifogástalanul ellátó szerelvények. |  | Türje | 1800 |  | 2035-01-01 | 2035-12-31 | hosszú | A beruházás ütemezése a tervezési időszak évei szerint 12: 1800
0 | Irányítástechnika, energiaellátás
4 |  | Türje II. szennyvízátemelő | úszókapcsoló csere | Az üzemelő viziközmű elem működése közben előforduló eseti meghibásodások fordulhatnak elő, melyek előre nem tervezhetők. | A rendszer zavartalan üzemének biztosítása érdekében szükséges a beavatkozás. | A beavatkozás után egy hatékonyan működő viziközmű elemet kapunk, mely a kor elvárásainak megfelel. A rendszer üzembiztos, hatékony, és korszerű lesz. |  | Türje | 28 |  | 2024-01-01 | 2024-12-31 | rövid | A beruházás ütemezése a tervezési időszak évei szerint 1: 28
5 |  | Türje 0. szennyvízátemelő | villamos fogyasztásmérő rekonstrukció | Az üzemelő viziközmű elem működése közben előforduló eseti meghibásodások fordulhatnak elő, melyek előre nem tervezhetők. | A rendszer zavartalan üzemének biztosítása érdekében szükséges a beavatkozás. | A beavatkozás után egy hatékonyan működő viziközmű elemet kapunk, mely a kor elvárásainak megfelel. A rendszer üzembiztos, hatékony, és korszerű lesz. |  | Türje | 1000 |  | 2024-01-01 | 2024-12-31 | rövid | A beruházás ütemezése a tervezési időszak évei szerint 1: 1000
0 |  | Zalaszentgrót Liget tér | folyamatfelügyelet kiépítése, és beillesztése a központi rendszerbe, jelenlegi Urh rádiós kommunkiáció átalakítása GPRS rendszerre, új vezérlő szekrény kiépítése Siemens PLCvel GPRS kommunikációval | Az elektromos, irányítástechnikai szerelvények és vezetékek, műszaki állapota miatt fennáll a meghibásodás veszélye. | A szennyvízszivattyú elektromos megtáplálása, a folyamatos távfelügyelet biztosítása. | Az elektromos paramétereihez illeszkedő erős- és gyengeáramú vezérlőszekrény |  | Zalaszentgrót | 6000 |  | 2025-01-01 | 2025-12-31 | közép | A beruházás ütemezése a tervezési időszak évei szerint 2: 6000
0 |  | Zalaszentgrót Tűztorony tér | folyamatfelügyelet kiépítése, és beillesztése a központi rendszerbe, jelenlegi Urh rádiós kommunkiáció átalakítása GPRS rendszerre, új vezérlő szekrény kiépítése Siemens PLCvel GPRS kommunikációval | Az elektromos, irányítástechnikai szerelvények és vezetékek, műszaki állapota miatt fennáll a meghibásodás veszélye. | A szennyvízszivattyú elektromos megtáplálása, a folyamatos távfelügyelet biztosítása. | Az elektromos paramétereihez illeszkedő erős- és gyengeáramú vezérlőszekrény |  | Zalaszentgrót | 6000 |  | 2025-01-01 | 2025-12-31 | közép | A beruházás ütemezése a tervezési időszak évei szerint 2: 6000
0 |  | Zalaszentgrót Kisszentgrót 1. | FMC vezérlő cseréje Siemens PLC-re, beillesztés a ff. Rendszerbe | Az elektromos, irányítástechnikai szerelvények és vezetékek, műszaki állapota miatt fennáll a meghibásodás veszélye. | A szennyvízszivattyú elektromos megtáplálása, a folyamatos távfelügyelet biztosítása. | Az elektromos paramétereihez illeszkedő erős- és gyengeáramú vezérlőszekrény |  | Zalaszentgrót osztatlan közös | 2638 |  | 2025-01-01 | 2025-12-31 | közép | A beruházás ütemezése a tervezési időszak évei szerint 2: 2638
0 |  | Zalaszentgrót Szentpéteri utca | folyamatfelügyelet kiépítése, és beillesztése a központi rendszerbe, jelenlegi Urh rádiós kommunkiáció átalakítása GPRS rendszerre, új vezérlő szekrény kiépítése Siemens PLCvel GPRS kommunikációval | Az elektromos, irányítástechnikai szerelvények és vezetékek, műszaki állapota miatt fennáll a meghibásodás veszélye. | A szennyvízszivattyú elektromos megtáplálása, a folyamatos távfelügyelet biztosítása. | Az elektromos paramétereihez illeszkedő erős- és gyengeáramú vezérlőszekrény |  | Zalaszentgrót | 4980 |  | 2025-01-01 | 2025-12-31 | közép | A beruházás ütemezése a tervezési időszak évei szerint 2: 4980
0 |  | Zalaszentgrót Aranyod 1. szv átemelő | vezérlőszekrény és műszerezés cseréje,Siemens PLC kiépítése és M2M GPRS kommunikáció, 2db frekvenciaváltó kiépítése | Az elektromos, irányítástechnikai szerelvények és vezetékek, műszaki állapota miatt fennáll a meghibásodás veszélye. | A szennyvízszivattyú elektromos megtáplálása, a folyamatos távfelügyelet biztosítása. | Az elektromos paramétereihez illeszkedő erős- és gyengeáramú vezérlőszekrény |  | Zalaszentgrót osztatlan közös | 6319 |  | 2025-01-01 | 2025-12-31 | közép | A beruházás ütemezése a tervezési időszak évei szerint 2: 6319
0 |  | Zalaszentgrót Aranyod 3. szv átemelő | FMC vezérlő cseréje Siemens PLC-re, beillesztés a ff. Rendszerbe | Az elektromos, irányítástechnikai szerelvények és vezetékek, műszaki állapota miatt fennáll a meghibásodás veszélye. | A szennyvízszivattyú elektromos megtáplálása, a folyamatos távfelügyelet biztosítása. | Az elektromos paramétereihez illeszkedő erős- és gyengeáramú vezérlőszekrény |  | Zalaszentgrót osztatlan közös | 2503 |  | 2025-01-01 | 2025-12-31 | közép | A beruházás ütemezése a tervezési időszak évei szerint 2: 2503
0 |  | Zalaszentgrót Aranyod 4. szv átemelő | vezérlőszekrény és műszerezés cseréje,Siemens PLC kiépítése és M2M GPRS kommunikáció, beillesztés folyamat felügyeletbe | Az elektromos, irányítástechnikai szerelvények és vezetékek, műszaki állapota miatt fennáll a meghibásodás veszélye. | A szennyvízszivattyú elektromos megtáplálása, a folyamatos távfelügyelet biztosítása. | Az elektromos paramétereihez illeszkedő erős- és gyengeáramú vezérlőszekrény |  | Zalaszentgrót osztatlan közös | 5093 |  | 2025-01-01 | 2025-12-31 | közép | A beruházás ütemezése a tervezési időszak évei szerint 2: 5093
0 |  | Türje I. szennyvízátemelő | Irányítástechnikai felújítás (vezérlés és távbejelzés) | Az üzemelő viziközmű elem működése közben előforduló eseti meghibásodások fordulhatnak elő, melyek előre nem tervezhetők. | A rendszer zavartalan üzemének biztosítása érdekében szükséges a beavatkozás. | A beavatkozás után egy hatékonyan működő viziközmű elemet kapunk, mely a kor elvárásainak megfelel. A rendszer üzembiztos, hatékony, és korszerű lesz. |  | Türje | 635 |  | 2025-01-01 | 2025-12-31 | közép | A beruházás ütemezése a tervezési időszak évei szerint 2: 635
0 |  | Türje II. szennyvízátemelő | Irányítástechnikai felújítás (vezérlés és távbejelzés) | Az üzemelő viziközmű elem működése közben előforduló eseti meghibásodások fordulhatnak elő, melyek előre nem tervezhetők. | A rendszer zavartalan üzemének biztosítása érdekében szükséges a beavatkozás. | A beavatkozás után egy hatékonyan működő viziközmű elemet kapunk, mely a kor elvárásainak megfelel. A rendszer üzembiztos, hatékony, és korszerű lesz. |  | Türje | 635 |  | 2025-01-01 | 2025-12-31 | közép | A beruházás ütemezése a tervezési időszak évei szerint 2: 635
0 |  | Türje III. szennyvízátemelő | Irányítástechnikai felújítás (vezérlés és távbejelzés) | Az üzemelő viziközmű elem működése közben előforduló eseti meghibásodások fordulhatnak elő, melyek előre nem tervezhetők. | A rendszer zavartalan üzemének biztosítása érdekében szükséges a beavatkozás. | A beavatkozás után egy hatékonyan működő viziközmű elemet kapunk, mely a kor elvárásainak megfelel. A rendszer üzembiztos, hatékony, és korszerű lesz. |  | Türje | 635 |  | 2025-01-01 | 2025-12-31 | közép | A beruházás ütemezése a tervezési időszak évei szerint 2: 635
0 |  | Türje IV. szennyvízátemelő | Irányítástechnikai felújítás (vezérlés és távbejelzés) | Az üzemelő viziközmű elem működése közben előforduló eseti meghibásodások fordulhatnak elő, melyek előre nem tervezhetők. | A rendszer zavartalan üzemének biztosítása érdekében szükséges a beavatkozás. | A beavatkozás után egy hatékonyan működő viziközmű elemet kapunk, mely a kor elvárásainak megfelel. A rendszer üzembiztos, hatékony, és korszerű lesz. |  | Türje | 635 |  | 2025-01-01 | 2025-12-31 | közép | A beruházás ütemezése a tervezési időszak évei szerint 2: 635
0 |  | Türje | villamos és irányítástechnika felújítása | Az üzemelő viziközmű elem működése közben előforduló eseti meghibásodások fordulhatnak elő, melyek előre nem tervezhetők. | A rendszer zavartalan üzemének biztosítása érdekében szükséges a beavatkozás. | A beavatkozás után egy hatékonyan működő viziközmű elemet kapunk, mely a kor elvárásainak megfelel. A rendszer üzembiztos, hatékony, és korszerű lesz. |  | Türje | 15000 |  | 2025-01-01 | 2028-12-31 | közép | A beruházás ütemezése a tervezési időszak évei szerint 2: 3750; A beruházás ütemezése a tervezési időszak évei szerint 3: 3750; A beruházás ütemezése a tervezési időszak évei szerint 4: 3750; A beruházás ütemezése a tervezési időszak évei szerint 5: 3750
0 |  | Aranyod 1. szennyvízátemelő | Irányítástechnikai felújítás (vezérlés és távbejelzés) | Az elektromos, irányítástechnikai szerelvények és vezetékek, műszaki állapota miatt fennáll a meghibásodás veszélye. | A szennyvízszivattyú elektromos megtáplálása, a folyamatos távfelügyelet biztosítása. | Az elektromos paramétereihez illeszkedő erős- és gyengeáramú vezérlőszekrény |  | Zalaszentgrót osztatlan közös | 358 |  | 2026-01-01 | 2026-12-31 | közép | A beruházás ütemezése a tervezési időszak évei szerint 3: 358
0 |  | Aranyod 2. szennyívzátemelő | Irányítástechnikai felújítás (vezérlés és távbejelzés) | Az elektromos, irányítástechnikai szerelvények és vezetékek, műszaki állapota miatt fennáll a meghibásodás veszélye. | A szennyvízszivattyú elektromos megtáplálása, a folyamatos távfelügyelet biztosítása. | Az elektromos paramétereihez illeszkedő erős- és gyengeáramú vezérlőszekrény |  | Zalaszentgrót osztatlan közös | 358 |  | 2026-01-01 | 2026-12-31 | közép | A beruházás ütemezése a tervezési időszak évei szerint 3: 358
0 |  | Felsőaranyod szennyvízátemelő | Irányítástechnikai felújítás (vezérlés és távbejelzés) | Az elektromos, irányítástechnikai szerelvények és vezetékek, műszaki állapota miatt fennáll a meghibásodás veszélye. | A szennyvízszivattyú elektromos megtáplálása, a folyamatos távfelügyelet biztosítása. | Az elektromos paramétereihez illeszkedő erős- és gyengeáramú vezérlőszekrény |  | Zalaszentgrót osztatlan közös | 358 |  | 2026-01-01 | 2026-12-31 | közép | A beruházás ütemezése a tervezési időszak évei szerint 3: 358
0 |  | Csáford 1. szennyvízátemelő | Irányítástechnikai felújítás (vezérlés és távbejelzés) | Az elektromos, irányítástechnikai szerelvények és vezetékek, műszaki állapota miatt fennáll a meghibásodás veszélye. | A szennyvízszivattyú elektromos megtáplálása, a folyamatos távfelügyelet biztosítása. | Az elektromos paramétereihez illeszkedő erős- és gyengeáramú vezérlőszekrény |  | Zalaszentgrót osztatlan közös | 358 |  | 2026-01-01 | 2026-12-31 | közép | A beruházás ütemezése a tervezési időszak évei szerint 3: 358
0 |  | Csáford 2. szennyvízátemelő | Irányítástechnikai felújítás (vezérlés és távbejelzés) | Az elektromos, irányítástechnikai szerelvények és vezetékek, műszaki állapota miatt fennáll a meghibásodás veszélye. | A szennyvízszivattyú elektromos megtáplálása, a folyamatos távfelügyelet biztosítása. | Az elektromos paramétereihez illeszkedő erős- és gyengeáramú vezérlőszekrény |  | Zalaszentgrót osztatlan közös | 358 |  | 2026-01-01 | 2026-12-31 | közép | A beruházás ütemezése a tervezési időszak évei szerint 3: 358
0 |  | Pakod 4. szennyvízátemelő | Irányítástechnikai felújítás (vezérlés és távbejelzés) | Az elektromos, irányítástechnikai szerelvények és vezetékek, műszaki állapota miatt fennáll a meghibásodás veszélye. | A szennyvízszivattyú elektromos megtáplálása, a folyamatos távfelügyelet biztosítása. | Az elektromos paramétereihez illeszkedő erős- és gyengeáramú vezérlőszekrény |  | Zalaszentgrót osztatlan közös | 358 |  | 2026-01-01 | 2026-12-31 | közép | A beruházás ütemezése a tervezési időszak évei szerint 3: 358
0 |  | Pakod 5. szennyvízátemelő | Irányítástechnikai felújítás (vezérlés és távbejelzés) | Az elektromos, irányítástechnikai szerelvények és vezetékek, műszaki állapota miatt fennáll a meghibásodás veszélye. | A szennyvízszivattyú elektromos megtáplálása, a folyamatos távfelügyelet biztosítása. | Az elektromos paramétereihez illeszkedő erős- és gyengeáramú vezérlőszekrény |  | Zalaszentgrót osztatlan közös | 358 |  | 2026-01-01 | 2026-12-31 | közép | A beruházás ütemezése a tervezési időszak évei szerint 3: 358
0 |  | Batyk 1. szennyvízátemelő | Irányítástechnikai felújítás (vezérlés és távbejelzés) | Az elektromos, irányítástechnikai szerelvények és vezetékek, műszaki állapota miatt fennáll a meghibásodás veszélye. | A szennyvízszivattyú elektromos megtáplálása, a folyamatos távfelügyelet biztosítása. | Az elektromos paramétereihez illeszkedő erős- és gyengeáramú vezérlőszekrény |  | Zalaszentgrót osztatlan közös | 358 |  | 2026-01-01 | 2026-12-31 | közép | A beruházás ütemezése a tervezési időszak évei szerint 3: 358
0 |  | Batyk 3. szennyvízátemelő | Irányítástechnikai felújítás (vezérlés és távbejelzés) | Az elektromos, irányítástechnikai szerelvények és vezetékek, műszaki állapota miatt fennáll a meghibásodás veszélye. | A szennyvízszivattyú elektromos megtáplálása, a folyamatos távfelügyelet biztosítása. | Az elektromos paramétereihez illeszkedő erős- és gyengeáramú vezérlőszekrény |  | Zalaszentgrót osztatlan közös | 358 |  | 2026-01-01 | 2026-12-31 | közép | A beruházás ütemezése a tervezési időszak évei szerint 3: 358
0 |  | Zalaszentgrót Tüskeszentpéter szennyvízátemelő | FMC200 vezérlő cseréje Siemens PLC-re, beillesztés a ff. Rendszerbe | Az elektromos, irányítástechnikai szerelvények és vezetékek, műszaki állapota miatt fennáll a meghibásodás veszélye. | A szennyvízszivattyú elektromos megtáplálása, a folyamatos távfelügyelet biztosítása. | Az elektromos paramétereihez illeszkedő erős- és gyengeáramú vezérlőszekrény |  | Zalaszentgrót osztatlan közös | 2515 |  | 2026-01-01 | 2026-12-31 | közép | A beruházás ütemezése a tervezési időszak évei szerint 3: 2515
0 |  | Zalaszentgrót Zalaudvarnok I. szennyvízátemelő | FMC vezérlő cseréje Siemens PLC-re, beillesztés a ff. Rendszerbe | Az elektromos, irányítástechnikai szerelvények és vezetékek, műszaki állapota miatt fennáll a meghibásodás veszélye. | A szennyvízszivattyú elektromos megtáplálása, a folyamatos távfelügyelet biztosítása. | Az elektromos paramétereihez illeszkedő erős- és gyengeáramú vezérlőszekrény |  | Zalaszentgrót osztatlan közös | 2638 |  | 2026-01-01 | 2026-12-31 | közép | A beruházás ütemezése a tervezési időszak évei szerint 3: 2638
0 |  | Pakod 4. szennyvízátemelő | FMC vezérlő cseréje Siemens PLC-re, beillesztés a ff. Rendszerbe | Az elektromos, irányítástechnikai szerelvények és vezetékek, műszaki állapota miatt fennáll a meghibásodás veszélye. | A szennyvízszivattyú elektromos megtáplálása, a folyamatos távfelügyelet biztosítása. | Az elektromos paramétereihez illeszkedő erős- és gyengeáramú vezérlőszekrény |  | Zalaszentgrót osztatlan közös | 2638 |  | 2026-01-01 | 2026-12-31 | közép | A beruházás ütemezése a tervezési időszak évei szerint 3: 2638
0 |  | Zalavég 2. | FMC vezérlő cseréje Siemens PLC-re, beillesztés a ff. Rendszerbe | Az elektromos, irányítástechnikai szerelvények és vezetékek, műszaki állapota miatt fennáll a meghibásodás veszélye. | A szennyvízszivattyú elektromos megtáplálása, a folyamatos távfelügyelet biztosítása. | Az elektromos paramétereihez illeszkedő erős- és gyengeáramú vezérlőszekrény |  | Zalaszentgrót osztatlan közös | 2638 |  | 2026-01-01 | 2026-12-31 | közép | A beruházás ütemezése a tervezési időszak évei szerint 3: 2638
0 |  | Zalaszentgrót Kisszentgrót 1. | villamos és irányítástechnika felújítása | Az elektromos, irányítástechnikai szerelvények és vezetékek, műszaki állapota miatt fennáll a meghibásodás veszélye. | A szennyvízszivattyú elektromos megtáplálása, a folyamatos távfelügyelet biztosítása. | Az elektromos paramétereihez illeszkedő erős- és gyengeáramú vezérlőszekrény |  | Zalaszentgrót | 2000 |  | 2026-01-01 | 2026-12-31 | közép | A beruházás ütemezése a tervezési időszak évei szerint 3: 2000
0 |  | Zalabér 2. | villamos és irányítástechnika felújítása | Az elektromos, irányítástechnikai szerelvények és vezetékek, műszaki állapota miatt fennáll a meghibásodás veszélye. | A szennyvízszivattyú elektromos megtáplálása, a folyamatos távfelügyelet biztosítása. | Az elektromos paramétereihez illeszkedő erős- és gyengeáramú vezérlőszekrény |  | Zalaszentgrót osztatlan közös | 2000 |  | 2026-01-01 | 2026-12-31 | közép | A beruházás ütemezése a tervezési időszak évei szerint 3: 2000
0 |  | Aranyod 3. szennyvízátemelő | Irányítástechnikai felújítás (vezérlés és távbejelzés) | Az elektromos, irányítástechnikai szerelvények és vezetékek, műszaki állapota miatt fennáll a meghibásodás veszélye. | A szennyvízszivattyú elektromos megtáplálása, a folyamatos távfelügyelet biztosítása. | Az elektromos paramétereihez illeszkedő erős- és gyengeáramú vezérlőszekrény |  | Zalaszentgrót osztatlan közös | 383 |  | 2027-01-01 | 2027-12-31 | közép | A beruházás ütemezése a tervezési időszak évei szerint 4: 383
0 |  | Aranyod 4. szennyvízátemelő | Irányítástechnikai felújítás (vezérlés és távbejelzés) | Az elektromos, irányítástechnikai szerelvények és vezetékek, műszaki állapota miatt fennáll a meghibásodás veszélye. | A szennyvízszivattyú elektromos megtáplálása, a folyamatos távfelügyelet biztosítása. | Az elektromos paramétereihez illeszkedő erős- és gyengeáramú vezérlőszekrény |  | Zalaszentgrót osztatlan közös | 383 |  | 2027-01-01 | 2027-12-31 | közép | A beruházás ütemezése a tervezési időszak évei szerint 4: 383
0 |  | Tüskeszentpéter szennyvízátemelő (Concertor) | Irányítástechnikai felújítás (vezérlés és távbejelzés) | Az elektromos, irányítástechnikai szerelvények és vezetékek, műszaki állapota miatt fennáll a meghibásodás veszélye. | A szennyvízszivattyú elektromos megtáplálása, a folyamatos távfelügyelet biztosítása. | Az elektromos paramétereihez illeszkedő erős- és gyengeáramú vezérlőszekrény |  | Zalaszentgrót osztatlan közös | 383 |  | 2027-01-01 | 2027-12-31 | közép | A beruházás ütemezése a tervezési időszak évei szerint 4: 383
0 |  | Kisszentgrót 1. szennyvízátemelő | Irányítástechnikai felújítás (vezérlés és távbejelzés) | Az elektromos, irányítástechnikai szerelvények és vezetékek, műszaki állapota miatt fennáll a meghibásodás veszélye. | A szennyvízszivattyú elektromos megtáplálása, a folyamatos távfelügyelet biztosítása. | Az elektromos paramétereihez illeszkedő erős- és gyengeáramú vezérlőszekrény |  | Zalaszentgrót osztatlan közös | 383 |  | 2027-01-01 | 2027-12-31 | közép | A beruházás ütemezése a tervezési időszak évei szerint 4: 383
0 |  | Kisszentgrót 2. szennyvízátemelő | Irányítástechnikai felújítás (vezérlés és távbejelzés) | Az elektromos, irányítástechnikai szerelvények és vezetékek, műszaki állapota miatt fennáll a meghibásodás veszélye. | A szennyvízszivattyú elektromos megtáplálása, a folyamatos távfelügyelet biztosítása. | Az elektromos paramétereihez illeszkedő erős- és gyengeáramú vezérlőszekrény |  | Zalaszentgrót osztatlan közös | 383 |  | 2027-01-01 | 2027-12-31 | közép | A beruházás ütemezése a tervezési időszak évei szerint 4: 383
0 |  | Kisszentgrót 3. szennyvízátemelő | Irányítástechnikai felújítás (vezérlés és távbejelzés) | Az elektromos, irányítástechnikai szerelvények és vezetékek, műszaki állapota miatt fennáll a meghibásodás veszélye. | A szennyvízszivattyú elektromos megtáplálása, a folyamatos távfelügyelet biztosítása. | Az elektromos paramétereihez illeszkedő erős- és gyengeáramú vezérlőszekrény |  | Zalaszentgrót osztatlan közös | 383 |  | 2027-01-01 | 2027-12-31 | közép | A beruházás ütemezése a tervezési időszak évei szerint 4: 383
0 |  | Csáford 4. szennyvízátemelő | Irányítástechnikai felújítás (vezérlés és távbejelzés) | Az elektromos, irányítástechnikai szerelvények és vezetékek, műszaki állapota miatt fennáll a meghibásodás veszélye. | A szennyvízszivattyú elektromos megtáplálása, a folyamatos távfelügyelet biztosítása. | Az elektromos paramétereihez illeszkedő erős- és gyengeáramú vezérlőszekrény |  | Zalaszentgrót osztatlan közös | 383 |  | 2027-01-01 | 2027-12-31 | közép | A beruházás ütemezése a tervezési időszak évei szerint 4: 383
0 |  | Zalaudvarnok 1. szennyvízátemelő (Concertor) | Irányítástechnikai felújítás (vezérlés és távbejelzés) | Az elektromos, irányítástechnikai szerelvények és vezetékek, műszaki állapota miatt fennáll a meghibásodás veszélye. | A szennyvízszivattyú elektromos megtáplálása, a folyamatos távfelügyelet biztosítása. | Az elektromos paramétereihez illeszkedő erős- és gyengeáramú vezérlőszekrény |  | Zalaszentgrót osztatlan közös | 383 |  | 2027-01-01 | 2027-12-31 | közép | A beruházás ütemezése a tervezési időszak évei szerint 4: 383
0 |  | Zalaudvarnok 3. szennyvízátemelő | Irányítástechnikai felújítás (vezérlés és távbejelzés) | Az elektromos, irányítástechnikai szerelvények és vezetékek, műszaki állapota miatt fennáll a meghibásodás veszélye. | A szennyvízszivattyú elektromos megtáplálása, a folyamatos távfelügyelet biztosítása. | Az elektromos paramétereihez illeszkedő erős- és gyengeáramú vezérlőszekrény |  | Zalaszentgrót osztatlan közös | 383 |  | 2027-01-01 | 2027-12-31 | közép | A beruházás ütemezése a tervezési időszak évei szerint 4: 383
0 |  | Zalaudvarnok 4. szennyvízátemelő | Irányítástechnikai felújítás (vezérlés és távbejelzés) | Az elektromos, irányítástechnikai szerelvények és vezetékek, műszaki állapota miatt fennáll a meghibásodás veszélye. | A szennyvízszivattyú elektromos megtáplálása, a folyamatos távfelügyelet biztosítása. | Az elektromos paramétereihez illeszkedő erős- és gyengeáramú vezérlőszekrény |  | Zalaszentgrót osztatlan közös | 383 |  | 2027-01-01 | 2027-12-31 | közép | A beruházás ütemezése a tervezési időszak évei szerint 4: 383
0 |  | Zalaudvarnok 5. szennyvízátemelő | Irányítástechnikai felújítás (vezérlés és távbejelzés) | Az elektromos, irányítástechnikai szerelvények és vezetékek, műszaki állapota miatt fennáll a meghibásodás veszélye. | A szennyvízszivattyú elektromos megtáplálása, a folyamatos távfelügyelet biztosítása. | Az elektromos paramétereihez illeszkedő erős- és gyengeáramú vezérlőszekrény |  | Zalaszentgrót osztatlan közös | 383 |  | 2027-01-01 | 2027-12-31 | közép | A beruházás ütemezése a tervezési időszak évei szerint 4: 383
0 |  | Zalabér 3. szennyvízátemelő (Concertor) | Irányítástechnikai felújítás (vezérlés és távbejelzés) | Az elektromos, irányítástechnikai szerelvények és vezetékek, műszaki állapota miatt fennáll a meghibásodás veszélye. | A szennyvízszivattyú elektromos megtáplálása, a folyamatos távfelügyelet biztosítása. | Az elektromos paramétereihez illeszkedő erős- és gyengeáramú vezérlőszekrény |  | Zalaszentgrót osztatlan közös | 383 |  | 2027-01-01 | 2027-12-31 | közép | A beruházás ütemezése a tervezési időszak évei szerint 4: 383
0 |  | Zalavég 1. szennyvízátemelő (Concertor) | Irányítástechnikai felújítás (vezérlés és távbejelzés) | Az elektromos, irányítástechnikai szerelvények és vezetékek, műszaki állapota miatt fennáll a meghibásodás veszélye. | A szennyvízszivattyú elektromos megtáplálása, a folyamatos távfelügyelet biztosítása. | Az elektromos paramétereihez illeszkedő erős- és gyengeáramú vezérlőszekrény |  | Zalaszentgrót osztatlan közös | 383 |  | 2027-01-01 | 2027-12-31 | közép | A beruházás ütemezése a tervezési időszak évei szerint 4: 383
0 |  | Zalavég 2. szennyvízátemelő | Irányítástechnikai felújítás (vezérlés és távbejelzés) | Az elektromos, irányítástechnikai szerelvények és vezetékek, műszaki állapota miatt fennáll a meghibásodás veszélye. | A szennyvízszivattyú elektromos megtáplálása, a folyamatos távfelügyelet biztosítása. | Az elektromos paramétereihez illeszkedő erős- és gyengeáramú vezérlőszekrény |  | Zalaszentgrót osztatlan közös | 383 |  | 2027-01-01 | 2027-12-31 | közép | A beruházás ütemezése a tervezési időszak évei szerint 4: 383
0 |  | Zalaszentgrót Csáford 1. szv.átemelő | FMC csere | Az elektromos, irányítástechnikai szerelvények és vezetékek, műszaki állapota miatt fennáll a meghibásodás veszélye. | A szennyvízszivattyú elektromos megtáplálása, a folyamatos távfelügyelet biztosítása. | Az elektromos paramétereihez illeszkedő erős- és gyengeáramú vezérlőszekrény |  | Zalaszentgrót osztatlan közös | 2352 |  | 2027-01-01 | 2027-12-31 | közép | A beruházás ütemezése a tervezési időszak évei szerint 4: 2352
0 |  | Zalaszentgrót Kisszentgrót 3. szennyvízátemelő | FMC csere | Az elektromos, irányítástechnikai szerelvények és vezetékek, műszaki állapota miatt fennáll a meghibásodás veszélye. | A szennyvízszivattyú elektromos megtáplálása, a folyamatos távfelügyelet biztosítása. | Az elektromos paramétereihez illeszkedő erős- és gyengeáramú vezérlőszekrény |  | Zalaszentgrót osztatlan közös | 2352 |  | 2027-01-01 | 2027-12-31 | közép | A beruházás ütemezése a tervezési időszak évei szerint 4: 2352
0 |  | Zalaszentgrót Zalaudvarnok 3. szennyvízátemelő | FMC csere | Az elektromos, irányítástechnikai szerelvények és vezetékek, műszaki állapota miatt fennáll a meghibásodás veszélye. | A szennyvízszivattyú elektromos megtáplálása, a folyamatos távfelügyelet biztosítása. | Az elektromos paramétereihez illeszkedő erős- és gyengeáramú vezérlőszekrény |  | Zalaszentgrót osztatlan közös | 2352 |  | 2027-01-01 | 2027-12-31 | közép | A beruházás ütemezése a tervezési időszak évei szerint 4: 2352
0 |  | Zalaszentgrót Zalaudvarnok 4. szennyvízátemelő | FMC csere | Az elektromos, irányítástechnikai szerelvények és vezetékek, műszaki állapota miatt fennáll a meghibásodás veszélye. | A szennyvízszivattyú elektromos megtáplálása, a folyamatos távfelügyelet biztosítása. | Az elektromos paramétereihez illeszkedő erős- és gyengeáramú vezérlőszekrény |  | Zalaszentgrót osztatlan közös | 2352 |  | 2027-01-01 | 2027-12-31 | közép | A beruházás ütemezése a tervezési időszak évei szerint 4: 2352
0 |  | Zalaszentgrót Zalaudvarnok 5. szennyvízátemelő | FMC csere | Az elektromos, irányítástechnikai szerelvények és vezetékek, műszaki állapota miatt fennáll a meghibásodás veszélye. | A szennyvízszivattyú elektromos megtáplálása, a folyamatos távfelügyelet biztosítása. | Az elektromos paramétereihez illeszkedő erős- és gyengeáramú vezérlőszekrény |  | Zalaszentgrót osztatlan közös | 2352 |  | 2027-01-01 | 2027-12-31 | közép | A beruházás ütemezése a tervezési időszak évei szerint 4: 2352
0 |  | Batyk 1. szennyvízátemelő | FMC csere | Az elektromos, irányítástechnikai szerelvények és vezetékek, műszaki állapota miatt fennáll a meghibásodás veszélye. | A szennyvízszivattyú elektromos megtáplálása, a folyamatos távfelügyelet biztosítása. | Az elektromos paramétereihez illeszkedő erős- és gyengeáramú vezérlőszekrény |  | Zalaszentgrót osztatlan közös | 2352 |  | 2027-01-01 | 2027-12-31 | közép | A beruházás ütemezése a tervezési időszak évei szerint 4: 2352
0 |  | Batyk 2. | villamos és irányítástechnika felújítása | Az elektromos, irányítástechnikai szerelvények és vezetékek, műszaki állapota miatt fennáll a meghibásodás veszélye. | A szennyvízszivattyú elektromos megtáplálása, a folyamatos távfelügyelet biztosítása. | Az elektromos paramétereihez illeszkedő erős- és gyengeáramú vezérlőszekrény |  | Zalaszentgrót osztatlan közös | 2000 |  | 2027-01-01 | 2027-12-31 | közép | A beruházás ütemezése a tervezési időszak évei szerint 4: 2000
0 |  | Pakod 3. | villamos és irányítástechnika felújítása | Az elektromos, irányítástechnikai szerelvények és vezetékek, műszaki állapota miatt fennáll a meghibásodás veszélye. | A szennyvízszivattyú elektromos megtáplálása, a folyamatos távfelügyelet biztosítása. | Az elektromos paramétereihez illeszkedő erős- és gyengeáramú vezérlőszekrény |  | Zalaszentgrót osztatlan közös | 2000 |  | 2028-01-01 | 2028-12-31 | közép | A beruházás ütemezése a tervezési időszak évei szerint 5: 2000
0 |  | Batyk 3. | villamos és irányítástechnika felújítása | Az elektromos, irányítástechnikai szerelvények és vezetékek, műszaki állapota miatt fennáll a meghibásodás veszélye. | A szennyvízszivattyú elektromos megtáplálása, a folyamatos távfelügyelet biztosítása. | Az elektromos paramétereihez illeszkedő erős- és gyengeáramú vezérlőszekrény |  | Zalaszentgrót osztatlan közös | 2000 |  | 2028-01-01 | 2028-12-31 | közép | A beruházás ütemezése a tervezési időszak évei szerint 5: 2000
0 |  | Pakod 5. | villamos és irányítástechnika felújítása | Az elektromos, irányítástechnikai szerelvények és vezetékek, műszaki állapota miatt fennáll a meghibásodás veszélye. | A szennyvízszivattyú elektromos megtáplálása, a folyamatos távfelügyelet biztosítása. | Az elektromos paramétereihez illeszkedő erős- és gyengeáramú vezérlőszekrény |  | Zalaszentgrót osztatlan közös | 2000 |  | 2029-01-01 | 2029-12-31 | hosszú | A beruházás ütemezése a tervezési időszak évei szerint 6: 2000
0 |  | Zalabér 3. | villamos és irányítástechnika felújítása | Az elektromos, irányítástechnikai szerelvények és vezetékek, műszaki állapota miatt fennáll a meghibásodás veszélye. | A szennyvízszivattyú elektromos megtáplálása, a folyamatos távfelügyelet biztosítása. | Az elektromos paramétereihez illeszkedő erős- és gyengeáramú vezérlőszekrény |  | Zalaszentgrót osztatlan közös | 2000 |  | 2029-01-01 | 2029-12-31 | hosszú | A beruházás ütemezése a tervezési időszak évei szerint 6: 2000
0 |  | Batyk | villamos és irányítástechnika felújítása | Az elektromos, irányítástechnikai szerelvények és vezetékek, műszaki állapota miatt fennáll a meghibásodás veszélye. | A szennyvízszivattyú elektromos megtáplálása, a folyamatos távfelügyelet biztosítása. | Az elektromos paramétereihez illeszkedő erős- és gyengeáramú vezérlőszekrény |  | Zalaszentgrót osztatlan közös | 3220 |  | 2029-01-01 | 2038-12-31 | hosszú | [5 empty] | 322 | 322 | 322 | 322 | 322 | 322 | 322 | 322 | 322 | 322
0 |  | Pakod | villamos és irányítástechnika felújítása | Az elektromos, irányítástechnikai szerelvények és vezetékek, műszaki állapota miatt fennáll a meghibásodás veszélye. | A szennyvízszivattyú elektromos megtáplálása, a folyamatos távfelügyelet biztosítása. | Az elektromos paramétereihez illeszkedő erős- és gyengeáramú vezérlőszekrény |  | Zalaszentgrót osztatlan közös | 7220 |  | 2029-01-01 | 2038-12-31 | hosszú | [5 empty] | 722 | 722 | 722 | 722 | 722 | 722 | 722 | 722 | 722 | 722
0 |  | Zalabér | villamos és irányítástechnika felújítása | Az elektromos, irányítástechnikai szerelvények és vezetékek, műszaki állapota miatt fennáll a meghibásodás veszélye. | A szennyvízszivattyú elektromos megtáplálása, a folyamatos távfelügyelet biztosítása. | Az elektromos paramétereihez illeszkedő erős- és gyengeáramú vezérlőszekrény |  | Zalaszentgrót osztatlan közös | 6350 |  | 2029-01-01 | 2038-12-31 | hosszú | [5 empty] | 635 | 635 | 635 | 635 | 635 | 635 | 635 | 635 | 635 | 635
0 |  | Zalaszentgrót | villamos és irányítástechnika felújítása | Az elektromos, irányítástechnikai szerelvények és vezetékek, műszaki állapota miatt fennáll a meghibásodás veszélye. | A szennyvízszivattyú elektromos megtáplálása, a folyamatos távfelügyelet biztosítása. | Az elektromos paramétereihez illeszkedő erős- és gyengeáramú vezérlőszekrény |  | Zalaszentgrót osztatlan közös | 18164 |  | 2029-01-01 | 2038-12-31 | hosszú | [5 empty] | 1817 | 1816 | 1817 | 1816 | 1816 | 1816 | 1816 | 1817 | 1817 | 1816
0 |  | Zalavég | villamos és irányítástechnika felújítása | Az elektromos, irányítástechnikai szerelvények és vezetékek, műszaki állapota miatt fennáll a meghibásodás veszélye. | A szennyvízszivattyú elektromos megtáplálása, a folyamatos távfelügyelet biztosítása. | Az elektromos paramétereihez illeszkedő erős- és gyengeáramú vezérlőszekrény |  | Zalaszentgrót osztatlan közös | 3612 |  | 2029-01-01 | 2038-12-31 | hosszú | [5 empty] | 361 | 361 | 362 | 361 | 361 | 361 | 362 | 361 | 361 | 361
0 |  | Türje | villamos és irányítástechnika felújítása | Az üzemelő viziközmű elem működése közben előforduló eseti meghibásodások fordulhatnak elő, melyek előre nem tervezhetők. | A rendszer zavartalan üzemének biztosítása érdekében szükséges a beavatkozás. | A beavatkozás után egy hatékonyan működő viziközmű elemet kapunk, mely a kor elvárásainak megfelel. A rendszer üzembiztos, hatékony, és korszerű lesz. |  | Türje | 30000 |  | 2029-01-01 | 2038-12-31 | hosszú | [5 empty] | 3000 | 3000 | 3000 | 3000 | 3000 | 3000 | 3000 | 3000 | 3000 | 3000
0 |  | Zalabér 4. | villamos és irányítástechnika felújítása | Az elektromos, irányítástechnikai szerelvények és vezetékek, műszaki állapota miatt fennáll a meghibásodás veszélye. | A szennyvízszivattyú elektromos megtáplálása, a folyamatos távfelügyelet biztosítása. | Az elektromos paramétereihez illeszkedő erős- és gyengeáramú vezérlőszekrény |  | Zalaszentgrót osztatlan közös | 2000 |  | 2030-01-01 | 2030-12-31 | hosszú | A beruházás ütemezése a tervezési időszak évei szerint 7: 2000
0 |  | Zalaszentgrót Aranyod 3. | villamos és irányítástechnika felújítása | Az elektromos, irányítástechnikai szerelvények és vezetékek, műszaki állapota miatt fennáll a meghibásodás veszélye. | A szennyvízszivattyú elektromos megtáplálása, a folyamatos távfelügyelet biztosítása. | Az elektromos paramétereihez illeszkedő erős- és gyengeáramú vezérlőszekrény |  | Zalaszentgrót osztatlan közös | 2000 |  | 2030-01-01 | 2030-12-31 | hosszú | A beruházás ütemezése a tervezési időszak évei szerint 7: 2000
0 |  | Zalaszentgrót Aranyod 4. | villamos és irányítástechnika felújítása | Az elektromos, irányítástechnikai szerelvények és vezetékek, műszaki állapota miatt fennáll a meghibásodás veszélye. | A szennyvízszivattyú elektromos megtáplálása, a folyamatos távfelügyelet biztosítása. | Az elektromos paramétereihez illeszkedő erős- és gyengeáramú vezérlőszekrény |  | Zalaszentgrót osztatlan közös | 2000 |  | 2030-01-01 | 2030-12-31 | hosszú | A beruházás ütemezése a tervezési időszak évei szerint 7: 2000
0 |  | Zalavég 2. | villamos és irányítástechnika felújítása | Az elektromos, irányítástechnikai szerelvények és vezetékek, műszaki állapota miatt fennáll a meghibásodás veszélye. | A szennyvízszivattyú elektromos megtáplálása, a folyamatos távfelügyelet biztosítása. | Az elektromos paramétereihez illeszkedő erős- és gyengeáramú vezérlőszekrény |  | Zalaszentgrót osztatlan közös | 2000 |  | 2030-01-01 | 2030-12-31 | hosszú | A beruházás ütemezése a tervezési időszak évei szerint 7: 2000
0 |  | Zalaszentgrót Csáford 2. | villamos és irányítástechnika felújítása | Az elektromos, irányítástechnikai szerelvények és vezetékek, műszaki állapota miatt fennáll a meghibásodás veszélye. | A szennyvízszivattyú elektromos megtáplálása, a folyamatos távfelügyelet biztosítása. | Az elektromos paramétereihez illeszkedő erős- és gyengeáramú vezérlőszekrény |  | Zalaszentgrót osztatlan közös | 2045 |  | 2031-01-01 | 2031-12-31 | hosszú | A beruházás ütemezése a tervezési időszak évei szerint 8: 2045
0 |  | Zalaszentgrót Csáford 3. | villamos és irányítástechnika felújítása | Az elektromos, irányítástechnikai szerelvények és vezetékek, műszaki állapota miatt fennáll a meghibásodás veszélye. | A szennyvízszivattyú elektromos megtáplálása, a folyamatos távfelügyelet biztosítása. | Az elektromos paramétereihez illeszkedő erős- és gyengeáramú vezérlőszekrény |  | Zalaszentgrót osztatlan közös | 2045 |  | 2031-01-01 | 2031-12-31 | hosszú | A beruházás ütemezése a tervezési időszak évei szerint 8: 2045
0 |  | Zalaszentgrót Csáford 4. | villamos és irányítástechnika felújítása | Az elektromos, irányítástechnikai szerelvények és vezetékek, műszaki állapota miatt fennáll a meghibásodás veszélye. | A szennyvízszivattyú elektromos megtáplálása, a folyamatos távfelügyelet biztosítása. | Az elektromos paramétereihez illeszkedő erős- és gyengeáramú vezérlőszekrény |  | Zalaszentgrót osztatlan közös | 2045 |  | 2033-01-01 | 2033-12-31 | hosszú | A beruházás ütemezése a tervezési időszak évei szerint 10: 2045
0 |  | Zalaszentgrót Felsőaranyod | villamos és irányítástechnika felújítása | Az elektromos, irányítástechnikai szerelvények és vezetékek, műszaki állapota miatt fennáll a meghibásodás veszélye. | A szennyvízszivattyú elektromos megtáplálása, a folyamatos távfelügyelet biztosítása. | Az elektromos paramétereihez illeszkedő erős- és gyengeáramú vezérlőszekrény |  | Zalaszentgrót osztatlan közös | 2000 |  | 2034-01-01 | 2034-12-31 | hosszú | A beruházás ütemezése a tervezési időszak évei szerint 11: 2000
0 |  | Zalaszentgrót Kisszentgrót 2. | villamos és irányítástechnika felújítása | Az elektromos, irányítástechnikai szerelvények és vezetékek, műszaki állapota miatt fennáll a meghibásodás veszélye. | A szennyvízszivattyú elektromos megtáplálása, a folyamatos távfelügyelet biztosítása. | Az elektromos paramétereihez illeszkedő erős- és gyengeáramú vezérlőszekrény |  | Zalaszentgrót osztatlan közös | 4088 |  | 2035-01-01 | 2036-12-31 | hosszú | A beruházás ütemezése a tervezési időszak évei szerint 12: 2044; A beruházás ütemezése a tervezési időszak évei szerint 13: 2044
| összesen | [7 empty] | 1279105.85 | bar: A beruházás ütemezése a tervezési időszak évei szerint 1 to A beruházás ütemezése a tervezési időszak évei szerint 5
VI. Szennyvíztisztítás
SZENNYVÍZTISZTÍTÓ-TELEP
Épület, építmény
0 |  | Zalaszentgrót szennyvíztelep | építészeti rekonstrukció | Az üzemelő viziközmű technológiailag elavult, jelenleg a piacon magasabb műszaki tartalmak érhetőek el | Állagromlás miatti balesetveszély illetve üzemzavar megszűntetése. | Biztonságos használat illetve működőképes állapot. |  | Zalaszentgrót | 113100 |  | 2029-01-01 | 2038-12-31 | hosszú | [5 empty] | 11310 | 11310 | 11310 | 11310 | 11310 | 11310 | 11310 | 11310 | 11310 | 11310
0 |  | Zalaszentgrót szennyvíztelep | Utóülepítő rekonstrukció | Hibás betonfelület | Állagromlás miatti balesetveszély illetve üzemzavar megszűntetése. | Biztonságos használat illetve működőképes állapot. |  | Zalaszentgrót | 40000 |  | 2031-01-01 | 2034-12-31 | hosszú | A beruházás ütemezése a tervezési időszak évei szerint 8: 10000; A beruházás ütemezése a tervezési időszak évei szerint 9: 10000; A beruházás ütemezése a tervezési időszak évei szerint 10: 10000; A beruházás ütemezése a tervezési időszak évei szerint 11: 10000
Gép, berendezés
0 |  | Zalaszentgrót szennyvíztelep | gépészeti rekonstrukció (1-6) | elhasználódott, mechanikai részek elkoptak. | Mechanikai szennyeződések bejutása a további tisztási egységekbe, súlyos üzemzavarokat okoz | Biztonságos használat illetve működőképes állapot. |  | Zalaszentgrót | 113100 |  | 2029-01-01 | 2038-12-31 | hosszú | [5 empty] | 11310 | 11310 | 11310 | 11310 | 11310 | 11310 | 11310 | 11310 | 11310 | 11310
0 |  | Zalaszentgrót szennyvíztelep | Szivattyú felújítás | gyártó által megadott üzemidő lejár, gyakori üzem közbeni hibák, | a berendezés nem tudja betölteni funkcióját, technológiai paraméterek nem teljesülnek. Határérték túllépés várható | Biztonságos használat illetve működőképes állapot. |  | Zalaszentgrót | 1000 |  | 2030-01-01 | 2030-12-31 | hosszú | A beruházás ütemezése a tervezési időszak évei szerint 7: 1000
0 |  | Zalaszentgrót szennyvíztelep | Iszapsűrítő rekonstrukció | elhasználódott, mechanikai alkatrészek elkoptak. | Működése hiányában, határérték túllépés és környezet szennyezés (iszap elúszás) várható! | Biztonságos használat illetve működőképes állapot. |  | Zalaszentgrót | 10000 |  | 2031-01-01 | 2031-12-31 | hosszú | A beruházás ütemezése a tervezési időszak évei szerint 8: 10000
0 |  | Zalaszentgrót szennyvíztelep | 2. légfúvó csere | elhasználódott gyártó által megadott életciklust túllépte, felújítása vagy cseréje szükséges | Biológiai tisztítás aerob medence levegőztetése, hiányában határérték túllépést eredményez | Biztonságos használat illetve működőképes állapot. |  | Zalaszentgrót | 2200 |  | 2033-01-01 | 2033-12-31 | hosszú | A beruházás ütemezése a tervezési időszak évei szerint 10: 2200
Irányítástechnika, energiaellátás
0 |  | Zalaszentgrót szennyvíztelep | villamos és irányítástechnika felújítása | Az elektromos, irányítástechnikai szerelvények és vezetékek, műszaki állapota miatt fennáll a meghibásodás veszélye. | A szennyvízszivattyú elektromos megtáplálása, a folyamatos távfelügyelet biztosítása. | Az elektromos paramétereihez illeszkedő erős- és gyengeáramú vezérlőszekrény |  | Zalaszentgrót | 72500 |  | 2029-01-01 | 2038-12-31 | hosszú | [5 empty] | 7250 | 7250 | 7250 | 7250 | 7250 | 7250 | 7250 | 7250 | 7250 | 7250
0 |  | Zalaszentgrót szennyvíztelep | Transzformátor csere | Elhasználódott, korszerűtlen energia pazarló állapot. | Berendezések villamos energia ellátását üzembiztonságát veszélyezteti | Biztonságos használat illetve működőképes állapot. |  | Zalaszentgrót | 5000 |  | 2038-01-01 | 2038-12-31 | hosszú | A beruházás ütemezése a tervezési időszak évei szerint 15: 5000
EGYEDI SZENNYVÍZKEZELŐ LÉTESÍTMÉNY
Épület, építmény
Gép, berendezés
Irányítástechnika, energiaellátás
TERMÉSZETKÖZELI SZENNYVÍZTISZTÍTÓK
Épület, építmény
Gép, berendezés
Irányítástechnika, energiaellátás
EGYEDI ZÁRT SZENNYVÍZTÁROLÓ
Épület, építmény
Gép, berendezés
Irányítástechnika, energiaellátás
| Összesen: | [7 empty] | 1636005.85 | 41446 |  |  |  | 20761.25 | 237912.9 | 164166.9 | 161457.9 | 130811.9 | 79994.9 | 83255.9 | 98347.9 | 99750.9 | 122510.9 | 113186.9 | 94032.9 | 76300.9 | 74256.9 | 79256.9
2024 évre a fejlesztési forrás biztosított
| Tervezett feladatok nettó költsége a teljes ütem tekintetében (eFt) | Rendelkezésre álló források számszerűsített értéke a teljes ütem tekintetében (eFt) | Rendelkezésre álló források megnevezése
I. ütem | 20761.25 | 25618 | Használati díj (2024)
|  | 15828 | Víziközmű-fejlesztési és Ellentételezési Alap
II. ütem | 694349.6 | 102472 | Használati díj (2025-2028)
III. ütem | 920895 | 256180 | Használati díj (2029-2038)
¹ Idegenvíz kizárás munkafolyamatai
1. Törött szerkezeti elemek cseréje, aknában bekötések körbekenése, folyásfenék újra betonozása, hézag pótlása (vízbetörés javítás)
2. Vízzáró réteg készítés, hosszútávú korrozíó és szerkezeti védelem (Szulfátálló réteg készítése)
3. Fedlap és szűkítő csere DN 600 mm, terhelésnek megfelelően, üzemeltető előírása szerint
4. Pontszerű hibahelyek javítása gerincvezetéken, és bekötésen
²Gépészeti felújítás
1. szivattyú talpidon csere
2. nyomócső csere
3. nadrágidom csere
4. visszacsapó szelep csere
5. tolózár csere
6. vezetőcső csere
³Védterület felújítás
1. kerítés csere
2. kapu csere
3. aszfaltozás